## OVERALL
Colonna1 | Colonna2 | Colonna3 | Colonna4 | Colonna5 | Colonna6
|  | ITEM | kWh/mL/kg | functioning hours | measure
ENERGY
A | PURPOSE | OR1-Recipient surgery
1 | environmental | Air conditioning/heating/ventilation OR 1 | 21 | occupancy | from 1st nurse access to last nurse exit
2 | environmental | Operating room 1 halogen area | 0.4 | occupancy | from 1st nurse access to last nurse exit
3 | environmental | Led light bulb x 12 OR 1 | 0.144 | occupancy | surgery duration
4 | instrument | Electrosurgical unit | 1.15 | surgery | surgery duration
5 | instrument | Argon beamer | 1.15 | surgery | surgery duration
6 | equipment | Mattress heater | 1.035 | from patient prep to transfer | from patient entering OR to transfer
7 | equipment | Extracorporeal pump machine | 3 | extracorporeal pump time | from start to finish
8 | equipment | Electric stocking compressor | 0.4 | from patient prep to transfer | from patient entering OR to transfer
9 | equipment | Operating bed space (ventilator, patient monitor with 2 screens, five syringe pumps, infusion pumps, humidifier) | 0.236 | from patient prep to transfer | from patient entering OR to transfer
10 | equipment | Operation table | 0.8 | from patient prep to transfer | from patient entering OR to transfer
11 | equipment | PC | 0.1 | occupancy | from 1st nurse access to last nurse exit
12 | equipment | Ultrasound machine | 0.7 | usage | usage
13 | equipment | Wall monitor | 0.2 | occupancy | from 1st nurse access to last nurse exit
14 | equipment | Water heater | 4 | occupancy | surgery duration
15 | equipment | Blood cell saver | 0.23 | surgery | surgery duration
16 | equipment | ROTEM | 0.15 | surgery | from patient entering OR to transfer
17 | equipment | Portable radiography | 6 | usage | usage
B | PURPOSE | OR2-back-table
18 | environmental | Air conditioning/heating/ventilation OR 2 | 21 | occupancy | from 1st nurse access to last nurse exit
19 | environmental | Operating room 2 halogen area | 0.4 | occupancy | from 1st nurse access to last nurse exit
20 | environmental | Led light bulb x 12 OR 2 | 0.144 | occupancy | surgery duration
21 | equipment | Machine perfusion | 0.99 | usage | perfusion duration from start to finish
22 | equipment | PC | 0.1 | occupancy | from 1st nurse access to last nurse exit
C | PURPOSE | OR area
23 | environmental | Operating rooms area halogen lighting | 4 | occupancy | from 1st nurse access to last nurse exit
24 | environmental | Recovery room air conditioning | 1.2 | occupancy | from 1st nurse access to last nurse exit
25 | environmental | Staff area air conditioning/heating | 2 | occupancy | from 1st nurse access to last nurse exit
26 | environmental | OR area air conditioning/heating | 4 | occupancy | from 1st nurse access to last nurse exit
27 | equipment | Fridge 1 (drugs) | 0.4 | daily | daily
28 | equipment | Fridge 2 (blood, perfusion solutions) | 0.4 | daily | daily
29 | equipment | Fridge 3 (ice maker) | 0.4 | daily | daily
30 | equipment | Blood heater | 1.15 | surgery | surgery duration
31 | equipment | Microwave | 1.5 | usage | usage
32 | equipment | On-site steriliser for fast-track procedures | 3 | usage | usage
33 | equipment | Blood gas analyzer | 0.12 | occupancy | from 1st nurse access to last nurse exit
34 | equipment | PC (OR coordinator) | 0.1 | occupancy | from 1st nurse access to last nurse exit
D | PURPOSE | Coordinating nurse area
35 | environmental | Nurse coordination office air conditioning/heating | 2 | occupancy | from 1st nurse access to last nurse exit
36 | environmental | Nurse coordination office halogen lighting | 0.8 | occupancy | from 1st nurse access to last nurse exit
37 | equipment | Nurse coordination office PC 1 | 0.1 | occupancy | from 1st nurse access to last nurse exit
38 | equipment | Nurse coordination office PC 2 | 0.1 | occupancy | from 1st nurse access to last nurse exit
E | PURPOSE | Relaxation area
39 | environmental | Halogen lighting | 1.2 | occupancy | from 1st nurse access to last nurse exit
40 | equipment | PC | 0.1 | occupancy | from 1st nurse access to last nurse exit
F | PURPOSE | Common infrastructures
41 | environmental | HEPA filter | 4 | occupancy | from 1st nurse access to last nurse exit
TOTAL ENERGY
CONVERSION FACTOR
ENERGY CO2e
VOLATILE ANESTHETICS
G |  | Volatile anesthetics
42 | anesthesia | sevoflurane (mL) | NA | surgery | surgery
CONVERSION FACTOR
VA CO2e
SOLID WASTE
H | PURPOSE
43 | infection control | Drapes, gowns and gloves
44 | consumables | Blue pack items (i.e., basins, sponges, towels, suction tubing, etc…)
45 | single-use devices | Single-use devices (e.g., skin staplers, disposable energy-based surgical instruments, etc…)
46 | sterile wrap | Disposable blue wrap to maintain instrument tray sterility.
TOTAL WASTE
CF=A+B+C+D+E+F+G+H

## Foglio1
Colonna1 | Colonna2 | Colonna3 | Colonna4 | Colonna5 | Colonna6 | Colonna7 | Colonna8 | Colonna9 | Colonna10 | Colonna11 | Colonna12 | Colonna13 | Colonna14 | Colonna15 | Colonna16 | Colonna17 | Colonna18 | Colonna19 | Colonna20 | Colonna21 | Colonna22 | Colonna23 | Colonna24 | Colonna25 | Colonna26 | Colonna27 | Colonna28 | Colonna29 | Colonna30 | Colonna31 | Colonna32 | Colonna33 | Colonna34 | Colonna35 | Colonna36 | Colonna37 | Colonna38 | Colonna39 | Colonna40 | Colonna41 | Colonna42 | Colonna43 | Colonna44 | Colonna45 | Colonna46 | Colonna47 | Colonna48 | Colonna49 | Colonna50 | Colonna51 | Colonna52 | Colonna53 | Colonna54 | Colonna55 | Colonna56 | Colonna57 | Colonna58 | Colonna59 | Colonna60 | Colonna61 | Colonna62 | Colonna63 | Colonna64 | Colonna65 | Colonna66 | Colonna67 | Colonna68 | Colonna69 | Colonna70 | Colonna71 | Colonna72 | Colonna73 | Colonna74 | Colonna75 | Colonna76 | Colonna77 | Colonna78 | Colonna79 | Colonna80 | Colonna81 | Colonna82 | Colonna83 | Colonna84 | Colonna85 | Colonna86 | Colonna87 | Colonna88 | Colonna89 | Colonna90 | Colonna91 | Colonna92 | Colonna93 | Colonna94 | Colonna95 | Colonna96 | Colonna97 | Colonna98 | Colonna99 | Colonna100 | Colonna101 | Colonna102 | Colonna103 | Colonna104 | Colonna105 | Colonna106 | Colonna107 | Colonna108 | Colonna109 | Colonna110 | Colonna111 | Colonna112 | Colonna113 | Colonna114 | Colonna115 | Colonna116 | Colonna117 | Colonna118 | Colonna119 | Colonna120 | Colonna121 | Colonna122 | Colonna123 | Colonna124 | Colonna125 | Colonna126 | Colonna127 | Colonna128 | Colonna129 | Colonna130 | Colonna131 | Colonna132 | Colonna133 | Colonna134 | Colonna135 | Colonna136 | Colonna137 | Colonna138 | Colonna139 | Colonna140 | Colonna141 | Colonna142 | Colonna143 | Colonna144 | Colonna145 | Colonna146 | Colonna147 | Colonna148 | Colonna149 | Colonna150 | Colonna151 | Colonna152 | Colonna153 | Colonna154 | Colonna155 | Colonna156 | Colonna157 | Colonna158 | Colonna159 | Colonna160 | Colonna161 | Colonna162 | Colonna163 | Colonna164 | Colonna165 | Colonna166 | Colonna167 | Colonna168 | Colonna169 | Colonna170 | Colonna171 | Colonna172 | Colonna173 | Colonna174 | Colonna175 | Colonna176 | Colonna177 | Colonna178 | Colonna179 | Colonna180 | Colonna181 | Colonna182 | Colonna183 | Colonna184 | Colonna185 | Colonna186 | Colonna187 | Colonna188 | Colonna189 | Colonna190 | Colonna191 | Colonna192 | Colonna193 | Colonna194 | Colonna195 | Colonna196 | Colonna197 | Colonna198 | Colonna199 | Colonna200 | Colonna201 | Colonna202 | Colonna203 | Colonna204 | Colonna205 | Colonna206 | Colonna207 | Colonna208 | Colonna209 | Colonna210 | Colonna211 | Colonna212 | Colonna213 | Colonna214 | Colonna215 | Colonna216 | Colonna217 | Colonna218 | Colonna219 | Colonna220 | Colonna221 | Colonna222 | Colonna223 | Colonna224 | Colonna225 | Colonna226 | Colonna227 | Colonna228 | Colonna229 | Colonna230 | Colonna231 | Colonna232 | Colonna233 | Colonna234 | Colonna235 | Colonna236 | Colonna237 | Colonna238 | Colonna239 | Colonna240 | Colonna241 | Colonna242 | Colonna243 | Colonna244 | Colonna245 | Colonna246 | Colonna247 | Colonna248 | Colonna249 | Colonna250 | Colonna251 | Colonna252 | Colonna253 | Colonna254 | Colonna255 | Colonna256 | Colonna257 | Colonna258 | Colonna259 | Colonna260 | Colonna261 | Colonna262 | Colonna263 | Colonna264 | Colonna265 | Colonna266 | Colonna267 | Colonna268 | Colonna269 | Colonna270 | Colonna271 | Colonna272 | Colonna273 | Colonna274 | Colonna275 | Colonna276 | Colonna277 | Colonna278 | Colonna279 | Colonna280 | Colonna281 | Colonna282 | Colonna283 | Colonna284 | Colonna285 | Colonna286 | Colonna287 | Colonna288 | Colonna289 | Colonna290 | Colonna291 | Colonna292 | Colonna293 | Colonna294 | Colonna295 | Colonna296 | Colonna297 | Colonna298 | Colonna299 | Colonna300 | Colonna301 | Colonna302 | Colonna303 | Colonna304 | Colonna305 | Colonna306 | Colonna307 | Colonna308 | Colonna309 | Colonna310 | Colonna311 | Colonna312 | Colonna313 | Colonna314 | Colonna315 | Colonna316 | Colonna317 | Colonna318 | Colonna319 | Colonna320 | Colonna321 | Colonna322 | Colonna323 | Colonna324 | Colonna325 | Colonna326 | Colonna327 | Colonna328 | Colonna329 | Colonna330 | Colonna331 | Colonna332 | Colonna333 | Colonna334 | Colonna335 | Colonna336 | Colonna337 | Colonna338 | Colonna339 | Colonna340 | Colonna341 | Colonna342 | Colonna343 | Colonna344 | Colonna345 | Colonna346 | Colonna347 | Colonna348 | Colonna349 | Colonna350 | Colonna351 | Colonna352 | Colonna353 | Colonna354 | Colonna355 | Colonna356 | Colonna357 | Colonna358 | Colonna359 | Colonna360 | Colonna361 | Colonna362 | Colonna363 | Colonna364 | Colonna365 | Colonna366 | Colonna367 | Colonna368 | Colonna369 | Colonna370 | Colonna371 | Colonna372 | Colonna373 | Colonna374 | Colonna375 | Colonna376 | Colonna377 | Colonna378 | Colonna379 | Colonna380 | Colonna381 | Colonna382 | Colonna383 | Colonna384 | Colonna385 | Colonna386 | Colonna387 | Colonna388 | Colonna389 | Colonna390 | Colonna391 | Colonna392 | Colonna393 | Colonna394 | Colonna395 | Colonna396 | Colonna397 | Colonna398 | Colonna399 | Colonna400 | Colonna401 | Colonna402 | Colonna403 | Colonna404 | Colonna405 | Colonna406 | Colonna407 | Colonna408 | Colonna409 | Colonna410 | Colonna411 | Colonna412 | Colonna413 | Colonna414 | Colonna415 | Colonna416 | Colonna417 | Colonna418 | Colonna419 | Colonna420 | Colonna421 | Colonna422 | Colonna423 | Colonna424 | Colonna425 | Colonna426 | Colonna427 | Colonna428 | Colonna429 | Colonna430 | Colonna431 | Colonna432 | Colonna433 | Colonna434 | Colonna435 | Colonna436 | Colonna437 | Colonna438 | Colonna439 | Colonna440 | Colonna441 | Colonna442 | Colonna443 | Colonna444 | Colonna445 | Colonna446 | Colonna447 | Colonna448 | Colonna449 | Colonna450 | Colonna451 | Colonna452 | Colonna453 | Colonna454 | Colonna455 | Colonna456 | Colonna457 | Colonna458 | Colonna459 | Colonna460 | Colonna461 | Colonna462 | Colonna463 | Colonna464 | Colonna465 | Colonna466 | Colonna467 | Colonna468 | Colonna469 | Colonna470 | Colonna471 | Colonna472 | Colonna473 | Colonna474 | Colonna475 | Colonna476 | Colonna477 | Colonna478 | Colonna479 | Colonna480 | Colonna481 | Colonna482 | Colonna483 | Colonna484 | Colonna485 | Colonna486 | Colonna487 | Colonna488 | Colonna489 | Colonna490 | Colonna491 | Colonna492 | Colonna493 | Colonna494 | Colonna495 | Colonna496 | Colonna497 | Colonna498 | Colonna499 | Colonna500 | Colonna501 | Colonna502 | Colonna503 | Colonna504 | Colonna505 | Colonna506 | Colonna507 | Colonna508 | Colonna509 | Colonna510 | Colonna511 | Colonna512 | Colonna513 | Colonna514 | Colonna515 | Colonna516 | Colonna517 | Colonna518 | Colonna519 | Colonna520 | Colonna521 | Colonna522 | Colonna523 | Colonna524 | Colonna525 | Colonna526 | Colonna527 | Colonna528 | Colonna529 | Colonna530 | Colonna531 | Colonna532 | Colonna533 | Colonna534 | Colonna535 | Colonna536 | Colonna537 | Colonna538 | Colonna539 | Colonna540 | Colonna541 | Colonna542 | Colonna543 | Colonna544 | Colonna545 | Colonna546 | Colonna547 | Colonna548 | Colonna549 | Colonna550 | Colonna551 | Colonna552 | Colonna553 | Colonna554 | Colonna555 | Colonna556 | Colonna557 | Colonna558 | Colonna559 | Colonna560 | Colonna561 | Colonna562 | Colonna563 | Colonna564 | Colonna565 | Colonna566 | Colonna567 | Colonna568 | Colonna569 | Colonna570 | Colonna571 | Colonna572 | Colonna573 | Colonna574 | Colonna575 | Colonna576 | Colonna577 | Colonna578 | Colonna579 | Colonna580 | Colonna581 | Colonna582 | Colonna583 | Colonna584 | Colonna585 | Colonna586 | Colonna587 | Colonna588 | Colonna589 | Colonna590 | Colonna591 | Colonna592 | Colonna593 | Colonna594 | Colonna595 | Colonna596 | Colonna597 | Colonna598 | Colonna599 | Colonna600 | Colonna601 | Colonna602 | Colonna603 | Colonna604 | Colonna605 | Colonna606 | Colonna607 | Colonna608 | Colonna609 | Colonna610 | Colonna611 | Colonna612 | Colonna613 | Colonna614 | Colonna615 | Colonna616 | Colonna617 | Colonna618 | Colonna619 | Colonna620 | Colonna621 | Colonna622 | Colonna623 | Colonna624 | Colonna625 | Colonna626 | Colonna627 | Colonna628 | Colonna629 | Colonna630 | Colonna631 | Colonna632 | Colonna633 | Colonna634 | Colonna635 | Colonna636 | Colonna637 | Colonna638 | Colonna639 | Colonna640 | Colonna641 | Colonna642 | Colonna643 | Colonna644 | Colonna645 | Colonna646 | Colonna647 | Colonna648 | Colonna649 | Colonna650 | Colonna651 | Colonna652 | Colonna653 | Colonna654 | Colonna655 | Colonna656 | Colonna657 | Colonna658 | Colonna659 | Colonna660 | Colonna661 | Colonna662 | Colonna663 | Colonna664 | Colonna665 | Colonna666 | Colonna667 | Colonna668 | Colonna669 | Colonna670 | Colonna671 | Colonna672 | Colonna673 | Colonna674 | Colonna675 | Colonna676 | Colonna677 | Colonna678 | Colonna679 | Colonna680 | Colonna681 | Colonna682 | Colonna683 | Colonna684 | Colonna685 | Colonna686 | Colonna687 | Colonna688 | Colonna689 | Colonna690 | Colonna691 | Colonna692 | Colonna693 | Colonna694 | Colonna695 | Colonna696 | Colonna697 | Colonna698 | Colonna699 | Colonna700 | Colonna701 | Colonna702 | Colonna703 | Colonna704 | Colonna705 | Colonna706 | Colonna707 | Colonna708 | Colonna709 | Colonna710 | Colonna711 | Colonna712 | Colonna713 | Colonna714 | Colonna715 | Colonna716 | Colonna717 | Colonna718 | Colonna719 | Colonna720 | Colonna721 | Colonna722 | Colonna723 | Colonna724 | Colonna725 | Colonna726 | Colonna727 | Colonna728 | Colonna729 | Colonna730 | Colonna731 | Colonna732 | Colonna733 | Colonna734 | Colonna735 | Colonna736 | Colonna737 | Colonna738 | Colonna739 | Colonna740 | Colonna741 | Colonna742 | Colonna743 | Colonna744 | Colonna745 | Colonna746 | Colonna747 | Colonna748 | Colonna749 | Colonna750 | Colonna751 | Colonna752 | Colonna753 | Colonna754 | Colonna755 | Colonna756 | Colonna757 | Colonna758 | Colonna759 | Colonna760 | Colonna761 | Colonna762 | Colonna763 | Colonna764 | Colonna765 | Colonna766 | Colonna767 | Colonna768 | Colonna769 | Colonna770 | Colonna771 | Colonna772 | Colonna773 | Colonna774 | Colonna775 | Colonna776 | Colonna777 | Colonna778 | Colonna779 | Colonna780 | Colonna781 | Colonna782 | Colonna783 | Colonna784 | Colonna785 | Colonna786 | Colonna787 | Colonna788 | Colonna789 | Colonna790 | Colonna791 | Colonna792 | Colonna793 | Colonna794 | Colonna795 | Colonna796 | Colonna797 | Colonna798 | Colonna799 | Colonna800 | Colonna801 | Colonna802 | Colonna803 | Colonna804 | Colonna805 | Colonna806 | Colonna807 | Colonna808 | Colonna809 | Colonna810 | Colonna811 | Colonna812 | Colonna813 | Colonna814 | Colonna815 | Colonna816 | Colonna817 | Colonna818 | Colonna819 | Colonna820 | Colonna821 | Colonna822 | Colonna823 | Colonna824 | Colonna825 | Colonna826 | Colonna827 | Colonna828 | Colonna829 | Colonna830 | Colonna831 | Colonna832 | Colonna833 | Colonna834 | Colonna835 | Colonna836 | Colonna837 | Colonna838 | Colonna839 | Colonna840 | Colonna841 | Colonna842 | Colonna843 | Colonna844 | Colonna845 | Colonna846 | Colonna847 | Colonna848 | Colonna849 | Colonna850 | Colonna851 | Colonna852 | Colonna853 | Colonna854 | Colonna855 | Colonna856 | Colonna857 | Colonna858 | Colonna859 | Colonna860 | Colonna861 | Colonna862 | Colonna863 | Colonna864 | Colonna865 | Colonna866 | Colonna867 | Colonna868 | Colonna869 | Colonna870 | Colonna871 | Colonna872 | Colonna873 | Colonna874 | Colonna875 | Colonna876 | Colonna877 | Colonna878 | Colonna879 | Colonna880 | Colonna881 | Colonna882 | Colonna883 | Colonna884 | Colonna885 | Colonna886 | Colonna887 | Colonna888 | Colonna889 | Colonna890 | Colonna891 | Colonna892 | Colonna893 | Colonna894 | Colonna895 | Colonna896 | Colonna897 | Colonna898 | Colonna899 | Colonna900 | Colonna901 | Colonna902 | Colonna903 | Colonna904 | Colonna905 | Colonna906 | Colonna907 | Colonna908 | Colonna909 | Colonna910 | Colonna911 | Colonna912 | Colonna913 | Colonna914 | Colonna915 | Colonna916 | Colonna917 | Colonna918 | Colonna919 | Colonna920 | Colonna921 | Colonna922 | Colonna923 | Colonna924 | Colonna925 | Colonna926 | Colonna927 | Colonna928 | Colonna929 | Colonna930 | Colonna931 | Colonna932 | Colonna933 | Colonna934 | Colonna935 | Colonna936 | Colonna937 | Colonna938 | Colonna939 | Colonna940 | Colonna941 | Colonna942 | Colonna943 | Colonna944 | Colonna945 | Colonna946 | Colonna947 | Colonna948 | Colonna949 | Colonna950 | Colonna951 | Colonna952 | Colonna953 | Colonna954 | Colonna955 | Colonna956 | Colonna957 | Colonna958 | Colonna959 | Colonna960 | Colonna961 | Colonna962 | Colonna963 | Colonna964 | Colonna965 | Colonna966 | Colonna967 | Colonna968 | Colonna969 | Colonna970 | Colonna971 | Colonna972 | Colonna973 | Colonna974 | Colonna975 | Colonna976 | Colonna977 | Colonna978 | Colonna979 | Colonna980 | Colonna981 | Colonna982 | Colonna983 | Colonna984 | Colonna985 | Colonna986 | Colonna987 | Colonna988 | Colonna989 | Colonna990 | Colonna991 | Colonna992 | Colonna993 | Colonna994 | Colonna995 | Colonna996 | Colonna997 | Colonna998 | Colonna999 | Colonna1000 | Colonna1001 | Colonna1002 | Colonna1003 | Colonna1004 | Colonna1005 | Colonna1006 | Colonna1007 | Colonna1008 | Colonna1009 | Colonna1010 | Colonna1011 | Colonna1012 | Colonna1013 | Colonna1014 | Colonna1015 | Colonna1016 | Colonna1017 | Colonna1018 | Colonna1019 | Colonna1020 | Colonna1021 | Colonna1022 | Colonna1023 | Colonna1024 | Colonna1025 | Colonna1026 | Colonna1027 | Colonna1028 | Colonna1029 | Colonna1030 | Colonna1031 | Colonna1032 | Colonna1033 | Colonna1034 | Colonna1035 | Colonna1036 | Colonna1037 | Colonna1038 | Colonna1039 | Colonna1040 | Colonna1041 | Colonna1042 | Colonna1043 | Colonna1044 | Colonna1045 | Colonna1046 | Colonna1047 | Colonna1048 | Colonna1049 | Colonna1050 | Colonna1051 | Colonna1052 | Colonna1053 | Colonna1054 | Colonna1055 | Colonna1056 | Colonna1057 | Colonna1058 | Colonna1059 | Colonna1060 | Colonna1061 | Colonna1062 | Colonna1063 | Colonna1064 | Colonna1065 | Colonna1066 | Colonna1067 | Colonna1068 | Colonna1069 | Colonna1070 | Colonna1071 | Colonna1072 | Colonna1073 | Colonna1074 | Colonna1075 | Colonna1076 | Colonna1077 | Colonna1078 | Colonna1079 | Colonna1080 | Colonna1081 | Colonna1082 | Colonna1083 | Colonna1084 | Colonna1085 | Colonna1086 | Colonna1087 | Colonna1088 | Colonna1089 | Colonna1090 | Colonna1091 | Colonna1092 | Colonna1093 | Colonna1094 | Colonna1095 | Colonna1096 | Colonna1097 | Colonna1098 | Colonna1099 | Colonna1100 | Colonna1101 | Colonna1102 | Colonna1103 | Colonna1104 | Colonna1105 | Colonna1106 | Colonna1107 | Colonna1108 | Colonna1109 | Colonna1110 | Colonna1111 | Colonna1112 | Colonna1113 | Colonna1114 | Colonna1115 | Colonna1116 | Colonna1117 | Colonna1118 | Colonna1119 | Colonna1120 | Colonna1121 | Colonna1122 | Colonna1123 | Colonna1124 | Colonna1125 | Colonna1126 | Colonna1127 | Colonna1128 | Colonna1129 | Colonna1130 | Colonna1131 | Colonna1132 | Colonna1133 | Colonna1134 | Colonna1135 | Colonna1136 | Colonna1137 | Colonna1138 | Colonna1139 | Colonna1140 | Colonna1141 | Colonna1142 | Colonna1143 | Colonna1144 | Colonna1145 | Colonna1146 | Colonna1147 | Colonna1148 | Colonna1149 | Colonna1150 | Colonna1151 | Colonna1152 | Colonna1153 | Colonna1154 | Colonna1155 | Colonna1156 | Colonna1157 | Colonna1158 | Colonna1159 | Colonna1160 | Colonna1161 | Colonna1162 | Colonna1163 | Colonna1164 | Colonna1165 | Colonna1166 | Colonna1167 | Colonna1168 | Colonna1169 | Colonna1170 | Colonna1171 | Colonna1172 | Colonna1173 | Colonna1174 | Colonna1175 | Colonna1176 | Colonna1177 | Colonna1178 | Colonna1179 | Colonna1180 | Colonna1181 | Colonna1182 | Colonna1183 | Colonna1184 | Colonna1185 | Colonna1186 | Colonna1187 | Colonna1188 | Colonna1189 | Colonna1190 | Colonna1191 | Colonna1192 | Colonna1193 | Colonna1194 | Colonna1195 | Colonna1196 | Colonna1197 | Colonna1198 | Colonna1199 | Colonna1200 | Colonna1201 | Colonna1202 | Colonna1203 | Colonna1204 | Colonna1205 | Colonna1206 | Colonna1207 | Colonna1208 | Colonna1209 | Colonna1210 | Colonna1211 | Colonna1212 | Colonna1213 | Colonna1214 | Colonna1215 | Colonna1216 | Colonna1217 | Colonna1218 | Colonna1219 | Colonna1220 | Colonna1221 | Colonna1222 | Colonna1223 | Colonna1224 | Colonna1225 | Colonna1226 | Colonna1227 | Colonna1228 | Colonna1229 | Colonna1230 | Colonna1231 | Colonna1232 | Colonna1233 | Colonna1234 | Colonna1235 | Colonna1236 | Colonna1237 | Colonna1238 | Colonna1239 | Colonna1240 | Colonna1241 | Colonna1242 | Colonna1243 | Colonna1244 | Colonna1245 | Colonna1246 | Colonna1247 | Colonna1248 | Colonna1249 | Colonna1250 | Colonna1251 | Colonna1252 | Colonna1253 | Colonna1254 | Colonna1255 | Colonna1256 | Colonna1257 | Colonna1258 | Colonna1259 | Colonna1260 | Colonna1261 | Colonna1262 | Colonna1263 | Colonna1264 | Colonna1265 | Colonna1266 | Colonna1267 | Colonna1268 | Colonna1269 | Colonna1270 | Colonna1271 | Colonna1272 | Colonna1273 | Colonna1274 | Colonna1275 | Colonna1276 | Colonna1277 | Colonna1278 | Colonna1279 | Colonna1280 | Colonna1281 | Colonna1282 | Colonna1283 | Colonna1284 | Colonna1285 | Colonna1286 | Colonna1287 | Colonna1288 | Colonna1289 | Colonna1290 | Colonna1291 | Colonna1292 | Colonna1293 | Colonna1294 | Colonna1295 | Colonna1296 | Colonna1297 | Colonna1298 | Colonna1299 | Colonna1300 | Colonna1301 | Colonna1302 | Colonna1303 | Colonna1304 | Colonna1305 | Colonna1306 | Colonna1307 | Colonna1308 | Colonna1309 | Colonna1310 | Colonna1311 | Colonna1312 | Colonna1313 | Colonna1314 | Colonna1315 | Colonna1316 | Colonna1317 | Colonna1318 | Colonna1319 | Colonna1320 | Colonna1321 | Colonna1322 | Colonna1323 | Colonna1324 | Colonna1325 | Colonna1326 | Colonna1327 | Colonna1328 | Colonna1329 | Colonna1330 | Colonna1331 | Colonna1332 | Colonna1333 | Colonna1334 | Colonna1335 | Colonna1336 | Colonna1337 | Colonna1338 | Colonna1339 | Colonna1340 | Colonna1341 | Colonna1342 | Colonna1343 | Colonna1344 | Colonna1345 | Colonna1346 | Colonna1347 | Colonna1348 | Colonna1349 | Colonna1350 | Colonna1351 | Colonna1352 | Colonna1353 | Colonna1354 | Colonna1355 | Colonna1356 | Colonna1357 | Colonna1358 | Colonna1359 | Colonna1360 | Colonna1361 | Colonna1362 | Colonna1363 | Colonna1364 | Colonna1365 | Colonna1366 | Colonna1367 | Colonna1368 | Colonna1369 | Colonna1370 | Colonna1371 | Colonna1372 | Colonna1373 | Colonna1374 | Colonna1375 | Colonna1376 | Colonna1377 | Colonna1378 | Colonna1379 | Colonna1380 | Colonna1381 | Colonna1382 | Colonna1383 | Colonna1384 | Colonna1385 | Colonna1386 | Colonna1387 | Colonna1388 | Colonna1389 | Colonna1390 | Colonna1391 | Colonna1392 | Colonna1393 | Colonna1394 | Colonna1395 | Colonna1396 | Colonna1397 | Colonna1398 | Colonna1399 | Colonna1400 | Colonna1401 | Colonna1402 | Colonna1403 | Colonna1404 | Colonna1405 | Colonna1406 | Colonna1407 | Colonna1408 | Colonna1409 | Colonna1410 | Colonna1411 | Colonna1412 | Colonna1413 | Colonna1414 | Colonna1415 | Colonna1416 | Colonna1417 | Colonna1418 | Colonna1419 | Colonna1420 | Colonna1421 | Colonna1422 | Colonna1423 | Colonna1424 | Colonna1425 | Colonna1426 | Colonna1427 | Colonna1428 | Colonna1429 | Colonna1430 | Colonna1431 | Colonna1432 | Colonna1433 | Colonna1434 | Colonna1435 | Colonna1436 | Colonna1437 | Colonna1438 | Colonna1439 | Colonna1440 | Colonna1441 | Colonna1442 | Colonna1443 | Colonna1444 | Colonna1445 | Colonna1446 | Colonna1447 | Colonna1448 | Colonna1449 | Colonna1450 | Colonna1451 | Colonna1452 | Colonna1453 | Colonna1454 | Colonna1455 | Colonna1456 | Colonna1457 | Colonna1458 | Colonna1459 | Colonna1460 | Colonna1461 | Colonna1462 | Colonna1463 | Colonna1464 | Colonna1465 | Colonna1466 | Colonna1467 | Colonna1468 | Colonna1469 | Colonna1470 | Colonna1471 | Colonna1472 | Colonna1473 | Colonna1474 | Colonna1475 | Colonna1476 | Colonna1477 | Colonna1478 | Colonna1479 | Colonna1480 | Colonna1481 | Colonna1482 | Colonna1483 | Colonna1484 | Colonna1485 | Colonna1486 | Colonna1487 | Colonna1488 | Colonna1489 | Colonna1490 | Colonna1491 | Colonna1492 | Colonna1493 | Colonna1494 | Colonna1495 | Colonna1496 | Colonna1497 | Colonna1498 | Colonna1499 | Colonna1500 | Colonna1501 | Colonna1502 | Colonna1503 | Colonna1504 | Colonna1505 | Colonna1506 | Colonna1507 | Colonna1508 | Colonna1509 | Colonna1510 | Colonna1511 | Colonna1512 | Colonna1513 | Colonna1514 | Colonna1515 | Colonna1516 | Colonna1517 | Colonna1518 | Colonna1519 | Colonna1520 | Colonna1521 | Colonna1522 | Colonna1523 | Colonna1524 | Colonna1525 | Colonna1526 | Colonna1527 | Colonna1528 | Colonna1529 | Colonna1530 | Colonna1531 | Colonna1532 | Colonna1533 | Colonna1534 | Colonna1535 | Colonna1536 | Colonna1537 | Colonna1538 | Colonna1539 | Colonna1540 | Colonna1541 | Colonna1542 | Colonna1543 | Colonna1544 | Colonna1545 | Colonna1546 | Colonna1547 | Colonna1548 | Colonna1549 | Colonna1550 | Colonna1551 | Colonna1552 | Colonna1553 | Colonna1554 | Colonna1555 | Colonna1556 | Colonna1557 | Colonna1558 | Colonna1559 | Colonna1560 | Colonna1561 | Colonna1562 | Colonna1563 | Colonna1564 | Colonna1565 | Colonna1566 | Colonna1567 | Colonna1568 | Colonna1569 | Colonna1570 | Colonna1571 | Colonna1572 | Colonna1573 | Colonna1574 | Colonna1575 | Colonna1576 | Colonna1577 | Colonna1578 | Colonna1579 | Colonna1580 | Colonna1581 | Colonna1582 | Colonna1583 | Colonna1584 | Colonna1585 | Colonna1586 | Colonna1587 | Colonna1588 | Colonna1589 | Colonna1590 | Colonna1591 | Colonna1592 | Colonna1593 | Colonna1594 | Colonna1595 | Colonna1596 | Colonna1597 | Colonna1598 | Colonna1599 | Colonna1600 | Colonna1601 | Colonna1602 | Colonna1603 | Colonna1604 | Colonna1605 | Colonna1606 | Colonna1607 | Colonna1608 | Colonna1609 | Colonna1610 | Colonna1611 | Colonna1612 | Colonna1613 | Colonna1614 | Colonna1615 | Colonna1616 | Colonna1617 | Colonna1618 | Colonna1619 | Colonna1620 | Colonna1621 | Colonna1622 | Colonna1623 | Colonna1624 | Colonna1625 | Colonna1626 | Colonna1627 | Colonna1628 | Colonna1629 | Colonna1630 | Colonna1631 | Colonna1632 | Colonna1633 | Colonna1634 | Colonna1635 | Colonna1636 | Colonna1637 | Colonna1638 | Colonna1639 | Colonna1640 | Colonna1641 | Colonna1642 | Colonna1643 | Colonna1644 | Colonna1645 | Colonna1646 | Colonna1647 | Colonna1648 | Colonna1649 | Colonna1650 | Colonna1651 | Colonna1652 | Colonna1653 | Colonna1654 | Colonna1655 | Colonna1656 | Colonna1657 | Colonna1658 | Colonna1659 | Colonna1660 | Colonna1661 | Colonna1662 | Colonna1663 | Colonna1664 | Colonna1665 | Colonna1666 | Colonna1667 | Colonna1668 | Colonna1669 | Colonna1670 | Colonna1671 | Colonna1672 | Colonna1673 | Colonna1674 | Colonna1675 | Colonna1676 | Colonna1677 | Colonna1678 | Colonna1679 | Colonna1680 | Colonna1681 | Colonna1682 | Colonna1683 | Colonna1684 | Colonna1685 | Colonna1686 | Colonna1687 | Colonna1688 | Colonna1689 | Colonna1690 | Colonna1691 | Colonna1692 | Colonna1693 | Colonna1694 | Colonna1695 | Colonna1696 | Colonna1697 | Colonna1698 | Colonna1699 | Colonna1700 | Colonna1701 | Colonna1702 | Colonna1703 | Colonna1704 | Colonna1705 | Colonna1706 | Colonna1707 | Colonna1708 | Colonna1709 | Colonna1710 | Colonna1711 | Colonna1712 | Colonna1713 | Colonna1714 | Colonna1715 | Colonna1716 | Colonna1717 | Colonna1718 | Colonna1719 | Colonna1720 | Colonna1721 | Colonna1722 | Colonna1723 | Colonna1724 | Colonna1725 | Colonna1726 | Colonna1727 | Colonna1728 | Colonna1729 | Colonna1730 | Colonna1731 | Colonna1732 | Colonna1733 | Colonna1734 | Colonna1735 | Colonna1736 | Colonna1737 | Colonna1738 | Colonna1739 | Colonna1740 | Colonna1741 | Colonna1742 | Colonna1743 | Colonna1744 | Colonna1745 | Colonna1746 | Colonna1747 | Colonna1748 | Colonna1749 | Colonna1750 | Colonna1751 | Colonna1752 | Colonna1753 | Colonna1754 | Colonna1755 | Colonna1756 | Colonna1757 | Colonna1758 | Colonna1759 | Colonna1760 | Colonna1761 | Colonna1762 | Colonna1763 | Colonna1764 | Colonna1765 | Colonna1766 | Colonna1767 | Colonna1768 | Colonna1769 | Colonna1770 | Colonna1771 | Colonna1772 | Colonna1773 | Colonna1774 | Colonna1775 | Colonna1776 | Colonna1777 | Colonna1778 | Colonna1779 | Colonna1780 | Colonna1781 | Colonna1782 | Colonna1783 | Colonna1784 | Colonna1785 | Colonna1786 | Colonna1787 | Colonna1788 | Colonna1789 | Colonna1790 | Colonna1791 | Colonna1792 | Colonna1793 | Colonna1794 | Colonna1795 | Colonna1796 | Colonna1797 | Colonna1798 | Colonna1799 | Colonna1800 | Colonna1801 | Colonna1802 | Colonna1803 | Colonna1804 | Colonna1805 | Colonna1806 | Colonna1807 | Colonna1808 | Colonna1809 | Colonna1810 | Colonna1811 | Colonna1812 | Colonna1813 | Colonna1814 | Colonna1815 | Colonna1816 | Colonna1817 | Colonna1818 | Colonna1819 | Colonna1820 | Colonna1821 | Colonna1822 | Colonna1823 | Colonna1824 | Colonna1825 | Colonna1826 | Colonna1827 | Colonna1828 | Colonna1829 | Colonna1830 | Colonna1831 | Colonna1832 | Colonna1833 | Colonna1834 | Colonna1835 | Colonna1836 | Colonna1837 | Colonna1838 | Colonna1839 | Colonna1840 | Colonna1841 | Colonna1842 | Colonna1843 | Colonna1844 | Colonna1845 | Colonna1846 | Colonna1847 | Colonna1848 | Colonna1849 | Colonna1850 | Colonna1851 | Colonna1852 | Colonna1853 | Colonna1854 | Colonna1855 | Colonna1856 | Colonna1857 | Colonna1858 | Colonna1859 | Colonna1860 | Colonna1861 | Colonna1862 | Colonna1863 | Colonna1864 | Colonna1865 | Colonna1866 | Colonna1867 | Colonna1868 | Colonna1869 | Colonna1870 | Colonna1871 | Colonna1872 | Colonna1873 | Colonna1874 | Colonna1875 | Colonna1876 | Colonna1877 | Colonna1878 | Colonna1879 | Colonna1880 | Colonna1881 | Colonna1882 | Colonna1883 | Colonna1884 | Colonna1885 | Colonna1886 | Colonna1887 | Colonna1888 | Colonna1889 | Colonna1890 | Colonna1891 | Colonna1892 | Colonna1893 | Colonna1894 | Colonna1895 | Colonna1896 | Colonna1897 | Colonna1898 | Colonna1899 | Colonna1900 | Colonna1901 | Colonna1902 | Colonna1903 | Colonna1904 | Colonna1905 | Colonna1906 | Colonna1907 | Colonna1908 | Colonna1909 | Colonna1910 | Colonna1911 | Colonna1912 | Colonna1913 | Colonna1914 | Colonna1915 | Colonna1916 | Colonna1917 | Colonna1918 | Colonna1919 | Colonna1920 | Colonna1921 | Colonna1922 | Colonna1923 | Colonna1924 | Colonna1925 | Colonna1926 | Colonna1927 | Colonna1928 | Colonna1929 | Colonna1930 | Colonna1931 | Colonna1932 | Colonna1933 | Colonna1934 | Colonna1935 | Colonna1936 | Colonna1937 | Colonna1938 | Colonna1939 | Colonna1940 | Colonna1941 | Colonna1942 | Colonna1943 | Colonna1944 | Colonna1945 | Colonna1946 | Colonna1947 | Colonna1948 | Colonna1949 | Colonna1950 | Colonna1951 | Colonna1952 | Colonna1953 | Colonna1954 | Colonna1955 | Colonna1956 | Colonna1957 | Colonna1958 | Colonna1959 | Colonna1960 | Colonna1961 | Colonna1962 | Colonna1963 | Colonna1964 | Colonna1965 | Colonna1966 | Colonna1967 | Colonna1968 | Colonna1969 | Colonna1970 | Colonna1971 | Colonna1972 | Colonna1973 | Colonna1974 | Colonna1975 | Colonna1976 | Colonna1977 | Colonna1978 | Colonna1979 | Colonna1980 | Colonna1981 | Colonna1982 | Colonna1983 | Colonna1984 | Colonna1985 | Colonna1986 | Colonna1987 | Colonna1988 | Colonna1989 | Colonna1990 | Colonna1991 | Colonna1992 | Colonna1993 | Colonna1994 | Colonna1995 | Colonna1996 | Colonna1997 | Colonna1998 | Colonna1999 | Colonna2000 | Colonna2001 | Colonna2002 | Colonna2003 | Colonna2004 | Colonna2005 | Colonna2006 | Colonna2007 | Colonna2008 | Colonna2009 | Colonna2010 | Colonna2011 | Colonna2012 | Colonna2013 | Colonna2014 | Colonna2015 | Colonna2016 | Colonna2017 | Colonna2018 | Colonna2019 | Colonna2020 | Colonna2021 | Colonna2022 | Colonna2023 | Colonna2024 | Colonna2025 | Colonna2026 | Colonna2027 | Colonna2028 | Colonna2029 | Colonna2030 | Colonna2031 | Colonna2032 | Colonna2033 | Colonna2034 | Colonna2035 | Colonna2036 | Colonna2037 | Colonna2038 | Colonna2039 | Colonna2040 | Colonna2041 | Colonna2042 | Colonna2043 | Colonna2044 | Colonna2045 | Colonna2046 | Colonna2047 | Colonna2048 | Colonna2049 | Colonna2050 | Colonna2051 | Colonna2052 | Colonna2053 | Colonna2054 | Colonna2055 | Colonna2056 | Colonna2057 | Colonna2058 | Colonna2059 | Colonna2060 | Colonna2061 | Colonna2062 | Colonna2063 | Colonna2064 | Colonna2065 | Colonna2066 | Colonna2067 | Colonna2068 | Colonna2069 | Colonna2070 | Colonna2071 | Colonna2072 | Colonna2073 | Colonna2074 | Colonna2075 | Colonna2076 | Colonna2077 | Colonna2078 | Colonna2079 | Colonna2080 | Colonna2081 | Colonna2082 | Colonna2083 | Colonna2084 | Colonna2085 | Colonna2086 | Colonna2087 | Colonna2088 | Colonna2089 | Colonna2090 | Colonna2091 | Colonna2092 | Colonna2093 | Colonna2094 | Colonna2095 | Colonna2096 | Colonna2097 | Colonna2098 | Colonna2099 | Colonna2100 | Colonna2101 | Colonna2102 | Colonna2103 | Colonna2104 | Colonna2105 | Colonna2106 | Colonna2107 | Colonna2108 | Colonna2109 | Colonna2110 | Colonna2111 | Colonna2112 | Colonna2113 | Colonna2114 | Colonna2115 | Colonna2116 | Colonna2117 | Colonna2118 | Colonna2119 | Colonna2120 | Colonna2121 | Colonna2122 | Colonna2123 | Colonna2124 | Colonna2125 | Colonna2126 | Colonna2127 | Colonna2128 | Colonna2129 | Colonna2130 | Colonna2131 | Colonna2132 | Colonna2133 | Colonna2134 | Colonna2135 | Colonna2136 | Colonna2137 | Colonna2138 | Colonna2139 | Colonna2140 | Colonna2141 | Colonna2142 | Colonna2143 | Colonna2144 | Colonna2145 | Colonna2146 | Colonna2147 | Colonna2148 | Colonna2149 | Colonna2150 | Colonna2151 | Colonna2152 | Colonna2153 | Colonna2154 | Colonna2155 | Colonna2156 | Colonna2157 | Colonna2158 | Colonna2159 | Colonna2160 | Colonna2161 | Colonna2162 | Colonna2163 | Colonna2164 | Colonna2165 | Colonna2166 | Colonna2167 | Colonna2168 | Colonna2169 | Colonna2170 | Colonna2171 | Colonna2172 | Colonna2173 | Colonna2174 | Colonna2175 | Colonna2176 | Colonna2177 | Colonna2178 | Colonna2179 | Colonna2180 | Colonna2181 | Colonna2182 | Colonna2183 | Colonna2184 | Colonna2185 | Colonna2186 | Colonna2187 | Colonna2188 | Colonna2189 | Colonna2190 | Colonna2191 | Colonna2192 | Colonna2193 | Colonna2194 | Colonna2195 | Colonna2196 | Colonna2197 | Colonna2198 | Colonna2199 | Colonna2200 | Colonna2201 | Colonna2202 | Colonna2203 | Colonna2204 | Colonna2205 | Colonna2206 | Colonna2207 | Colonna2208 | Colonna2209 | Colonna2210 | Colonna2211 | Colonna2212 | Colonna2213 | Colonna2214 | Colonna2215 | Colonna2216 | Colonna2217 | Colonna2218 | Colonna2219 | Colonna2220 | Colonna2221 | Colonna2222 | Colonna2223 | Colonna2224 | Colonna2225 | Colonna2226 | Colonna2227 | Colonna2228 | Colonna2229 | Colonna2230 | Colonna2231 | Colonna2232 | Colonna2233 | Colonna2234 | Colonna2235 | Colonna2236 | Colonna2237 | Colonna2238 | Colonna2239 | Colonna2240 | Colonna2241 | Colonna2242 | Colonna2243 | Colonna2244 | Colonna2245 | Colonna2246 | Colonna2247 | Colonna2248 | Colonna2249 | Colonna2250 | Colonna2251 | Colonna2252 | Colonna2253 | Colonna2254 | Colonna2255 | Colonna2256 | Colonna2257 | Colonna2258 | Colonna2259 | Colonna2260 | Colonna2261 | Colonna2262 | Colonna2263 | Colonna2264 | Colonna2265 | Colonna2266 | Colonna2267 | Colonna2268 | Colonna2269 | Colonna2270 | Colonna2271 | Colonna2272 | Colonna2273 | Colonna2274 | Colonna2275 | Colonna2276 | Colonna2277 | Colonna2278 | Colonna2279 | Colonna2280 | Colonna2281 | Colonna2282 | Colonna2283 | Colonna2284 | Colonna2285 | Colonna2286 | Colonna2287 | Colonna2288 | Colonna2289 | Colonna2290 | Colonna2291 | Colonna2292 | Colonna2293 | Colonna2294 | Colonna2295 | Colonna2296 | Colonna2297 | Colonna2298 | Colonna2299 | Colonna2300 | Colonna2301 | Colonna2302 | Colonna2303 | Colonna2304 | Colonna2305 | Colonna2306 | Colonna2307 | Colonna2308 | Colonna2309 | Colonna2310 | Colonna2311 | Colonna2312 | Colonna2313 | Colonna2314 | Colonna2315 | Colonna2316 | Colonna2317 | Colonna2318 | Colonna2319 | Colonna2320 | Colonna2321 | Colonna2322 | Colonna2323 | Colonna2324 | Colonna2325 | Colonna2326 | Colonna2327 | Colonna2328 | Colonna2329 | Colonna2330 | Colonna2331 | Colonna2332 | Colonna2333 | Colonna2334 | Colonna2335 | Colonna2336 | Colonna2337 | Colonna2338 | Colonna2339 | Colonna2340 | Colonna2341 | Colonna2342 | Colonna2343 | Colonna2344 | Colonna2345 | Colonna2346 | Colonna2347 | Colonna2348 | Colonna2349 | Colonna2350 | Colonna2351 | Colonna2352 | Colonna2353 | Colonna2354 | Colonna2355 | Colonna2356 | Colonna2357 | Colonna2358 | Colonna2359 | Colonna2360 | Colonna2361 | Colonna2362 | Colonna2363 | Colonna2364 | Colonna2365 | Colonna2366 | Colonna2367 | Colonna2368 | Colonna2369 | Colonna2370 | Colonna2371 | Colonna2372 | Colonna2373 | Colonna2374 | Colonna2375 | Colonna2376 | Colonna2377 | Colonna2378 | Colonna2379 | Colonna2380 | Colonna2381 | Colonna2382 | Colonna2383 | Colonna2384 | Colonna2385 | Colonna2386 | Colonna2387 | Colonna2388 | Colonna2389 | Colonna2390 | Colonna2391 | Colonna2392 | Colonna2393 | Colonna2394 | Colonna2395 | Colonna2396 | Colonna2397 | Colonna2398 | Colonna2399 | Colonna2400 | Colonna2401 | Colonna2402 | Colonna2403 | Colonna2404 | Colonna2405 | Colonna2406 | Colonna2407 | Colonna2408 | Colonna2409 | Colonna2410 | Colonna2411 | Colonna2412 | Colonna2413 | Colonna2414 | Colonna2415 | Colonna2416 | Colonna2417 | Colonna2418 | Colonna2419 | Colonna2420 | Colonna2421 | Colonna2422 | Colonna2423 | Colonna2424 | Colonna2425 | Colonna2426 | Colonna2427 | Colonna2428 | Colonna2429 | Colonna2430 | Colonna2431 | Colonna2432 | Colonna2433 | Colonna2434 | Colonna2435 | Colonna2436 | Colonna2437 | Colonna2438 | Colonna2439 | Colonna2440 | Colonna2441 | Colonna2442 | Colonna2443 | Colonna2444 | Colonna2445 | Colonna2446 | Colonna2447 | Colonna2448 | Colonna2449 | Colonna2450 | Colonna2451 | Colonna2452 | Colonna2453 | Colonna2454 | Colonna2455 | Colonna2456 | Colonna2457 | Colonna2458 | Colonna2459 | Colonna2460 | Colonna2461 | Colonna2462 | Colonna2463 | Colonna2464 | Colonna2465 | Colonna2466 | Colonna2467 | Colonna2468 | Colonna2469 | Colonna2470 | Colonna2471 | Colonna2472 | Colonna2473 | Colonna2474 | Colonna2475 | Colonna2476 | Colonna2477 | Colonna2478 | Colonna2479 | Colonna2480 | Colonna2481 | Colonna2482 | Colonna2483 | Colonna2484 | Colonna2485 | Colonna2486 | Colonna2487 | Colonna2488 | Colonna2489 | Colonna2490 | Colonna2491 | Colonna2492 | Colonna2493 | Colonna2494 | Colonna2495 | Colonna2496 | Colonna2497 | Colonna2498 | Colonna2499 | Colonna2500 | Colonna2501 | Colonna2502 | Colonna2503 | Colonna2504 | Colonna2505 | Colonna2506 | Colonna2507 | Colonna2508 | Colonna2509 | Colonna2510 | Colonna2511 | Colonna2512 | Colonna2513 | Colonna2514 | Colonna2515 | Colonna2516 | Colonna2517 | Colonna2518 | Colonna2519 | Colonna2520 | Colonna2521 | Colonna2522 | Colonna2523 | Colonna2524 | Colonna2525 | Colonna2526 | Colonna2527 | Colonna2528 | Colonna2529 | Colonna2530 | Colonna2531 | Colonna2532 | Colonna2533 | Colonna2534 | Colonna2535 | Colonna2536 | Colonna2537 | Colonna2538 | Colonna2539 | Colonna2540 | Colonna2541 | Colonna2542 | Colonna2543 | Colonna2544 | Colonna2545 | Colonna2546 | Colonna2547 | Colonna2548 | Colonna2549 | Colonna2550 | Colonna2551 | Colonna2552 | Colonna2553 | Colonna2554 | Colonna2555 | Colonna2556 | Colonna2557 | Colonna2558 | Colonna2559 | Colonna2560 | Colonna2561 | Colonna2562 | Colonna2563 | Colonna2564 | Colonna2565 | Colonna2566 | Colonna2567 | Colonna2568 | Colonna2569 | Colonna2570 | Colonna2571 | Colonna2572 | Colonna2573 | Colonna2574 | Colonna2575 | Colonna2576 | Colonna2577 | Colonna2578 | Colonna2579 | Colonna2580 | Colonna2581 | Colonna2582 | Colonna2583 | Colonna2584 | Colonna2585 | Colonna2586 | Colonna2587 | Colonna2588 | Colonna2589 | Colonna2590 | Colonna2591 | Colonna2592 | Colonna2593 | Colonna2594 | Colonna2595 | Colonna2596 | Colonna2597 | Colonna2598 | Colonna2599 | Colonna2600 | Colonna2601 | Colonna2602 | Colonna2603 | Colonna2604 | Colonna2605 | Colonna2606 | Colonna2607 | Colonna2608 | Colonna2609 | Colonna2610 | Colonna2611 | Colonna2612 | Colonna2613 | Colonna2614 | Colonna2615 | Colonna2616 | Colonna2617 | Colonna2618 | Colonna2619 | Colonna2620 | Colonna2621 | Colonna2622 | Colonna2623 | Colonna2624 | Colonna2625 | Colonna2626 | Colonna2627 | Colonna2628 | Colonna2629 | Colonna2630 | Colonna2631 | Colonna2632 | Colonna2633 | Colonna2634 | Colonna2635 | Colonna2636 | Colonna2637 | Colonna2638 | Colonna2639 | Colonna2640 | Colonna2641 | Colonna2642 | Colonna2643 | Colonna2644 | Colonna2645 | Colonna2646 | Colonna2647 | Colonna2648 | Colonna2649 | Colonna2650 | Colonna2651 | Colonna2652 | Colonna2653 | Colonna2654 | Colonna2655 | Colonna2656 | Colonna2657 | Colonna2658 | Colonna2659 | Colonna2660 | Colonna2661 | Colonna2662 | Colonna2663 | Colonna2664 | Colonna2665 | Colonna2666 | Colonna2667 | Colonna2668 | Colonna2669 | Colonna2670 | Colonna2671 | Colonna2672 | Colonna2673 | Colonna2674 | Colonna2675 | Colonna2676 | Colonna2677 | Colonna2678 | Colonna2679 | Colonna2680 | Colonna2681 | Colonna2682 | Colonna2683 | Colonna2684 | Colonna2685 | Colonna2686 | Colonna2687 | Colonna2688 | Colonna2689 | Colonna2690 | Colonna2691 | Colonna2692 | Colonna2693 | Colonna2694 | Colonna2695 | Colonna2696 | Colonna2697 | Colonna2698 | Colonna2699 | Colonna2700 | Colonna2701 | Colonna2702 | Colonna2703 | Colonna2704 | Colonna2705 | Colonna2706 | Colonna2707 | Colonna2708 | Colonna2709 | Colonna2710 | Colonna2711 | Colonna2712 | Colonna2713 | Colonna2714 | Colonna2715 | Colonna2716 | Colonna2717 | Colonna2718 | Colonna2719 | Colonna2720 | Colonna2721 | Colonna2722 | Colonna2723 | Colonna2724 | Colonna2725 | Colonna2726 | Colonna2727 | Colonna2728 | Colonna2729 | Colonna2730 | Colonna2731 | Colonna2732 | Colonna2733 | Colonna2734 | Colonna2735 | Colonna2736 | Colonna2737 | Colonna2738 | Colonna2739 | Colonna2740 | Colonna2741 | Colonna2742 | Colonna2743 | Colonna2744 | Colonna2745 | Colonna2746 | Colonna2747 | Colonna2748 | Colonna2749 | Colonna2750 | Colonna2751 | Colonna2752 | Colonna2753 | Colonna2754 | Colonna2755 | Colonna2756 | Colonna2757 | Colonna2758 | Colonna2759 | Colonna2760 | Colonna2761 | Colonna2762 | Colonna2763 | Colonna2764 | Colonna2765 | Colonna2766 | Colonna2767 | Colonna2768 | Colonna2769 | Colonna2770 | Colonna2771 | Colonna2772 | Colonna2773 | Colonna2774 | Colonna2775 | Colonna2776 | Colonna2777 | Colonna2778 | Colonna2779 | Colonna2780 | Colonna2781 | Colonna2782 | Colonna2783 | Colonna2784 | Colonna2785 | Colonna2786 | Colonna2787 | Colonna2788 | Colonna2789 | Colonna2790 | Colonna2791 | Colonna2792 | Colonna2793 | Colonna2794 | Colonna2795 | Colonna2796 | Colonna2797 | Colonna2798 | Colonna2799 | Colonna2800 | Colonna2801 | Colonna2802 | Colonna2803 | Colonna2804 | Colonna2805 | Colonna2806 | Colonna2807 | Colonna2808 | Colonna2809 | Colonna2810 | Colonna2811 | Colonna2812 | Colonna2813 | Colonna2814 | Colonna2815 | Colonna2816 | Colonna2817 | Colonna2818 | Colonna2819 | Colonna2820 | Colonna2821 | Colonna2822 | Colonna2823 | Colonna2824 | Colonna2825 | Colonna2826 | Colonna2827 | Colonna2828 | Colonna2829 | Colonna2830 | Colonna2831 | Colonna2832 | Colonna2833 | Colonna2834 | Colonna2835 | Colonna2836 | Colonna2837 | Colonna2838 | Colonna2839 | Colonna2840 | Colonna2841 | Colonna2842 | Colonna2843 | Colonna2844 | Colonna2845 | Colonna2846 | Colonna2847 | Colonna2848 | Colonna2849 | Colonna2850 | Colonna2851 | Colonna2852 | Colonna2853 | Colonna2854 | Colonna2855 | Colonna2856 | Colonna2857 | Colonna2858 | Colonna2859 | Colonna2860 | Colonna2861 | Colonna2862 | Colonna2863 | Colonna2864 | Colonna2865 | Colonna2866 | Colonna2867 | Colonna2868 | Colonna2869 | Colonna2870 | Colonna2871 | Colonna2872 | Colonna2873 | Colonna2874 | Colonna2875 | Colonna2876 | Colonna2877 | Colonna2878 | Colonna2879 | Colonna2880 | Colonna2881 | Colonna2882 | Colonna2883 | Colonna2884 | Colonna2885 | Colonna2886 | Colonna2887 | Colonna2888 | Colonna2889 | Colonna2890 | Colonna2891 | Colonna2892 | Colonna2893 | Colonna2894 | Colonna2895 | Colonna2896 | Colonna2897 | Colonna2898 | Colonna2899 | Colonna2900 | Colonna2901 | Colonna2902 | Colonna2903 | Colonna2904 | Colonna2905 | Colonna2906 | Colonna2907 | Colonna2908 | Colonna2909 | Colonna2910 | Colonna2911 | Colonna2912 | Colonna2913 | Colonna2914 | Colonna2915 | Colonna2916 | Colonna2917 | Colonna2918 | Colonna2919 | Colonna2920 | Colonna2921 | Colonna2922 | Colonna2923 | Colonna2924 | Colonna2925 | Colonna2926 | Colonna2927 | Colonna2928 | Colonna2929 | Colonna2930 | Colonna2931 | Colonna2932 | Colonna2933 | Colonna2934 | Colonna2935 | Colonna2936 | Colonna2937 | Colonna2938 | Colonna2939 | Colonna2940 | Colonna2941 | Colonna2942 | Colonna2943 | Colonna2944 | Colonna2945 | Colonna2946 | Colonna2947 | Colonna2948 | Colonna2949 | Colonna2950 | Colonna2951 | Colonna2952 | Colonna2953 | Colonna2954 | Colonna2955 | Colonna2956 | Colonna2957 | Colonna2958 | Colonna2959 | Colonna2960 | Colonna2961 | Colonna2962 | Colonna2963 | Colonna2964 | Colonna2965 | Colonna2966 | Colonna2967 | Colonna2968 | Colonna2969 | Colonna2970 | Colonna2971 | Colonna2972 | Colonna2973 | Colonna2974 | Colonna2975 | Colonna2976 | Colonna2977 | Colonna2978 | Colonna2979 | Colonna2980 | Colonna2981 | Colonna2982 | Colonna2983 | Colonna2984 | Colonna2985 | Colonna2986 | Colonna2987 | Colonna2988 | Colonna2989 | Colonna2990 | Colonna2991 | Colonna2992 | Colonna2993 | Colonna2994 | Colonna2995 | Colonna2996 | Colonna2997 | Colonna2998 | Colonna2999 | Colonna3000 | Colonna3001 | Colonna3002 | Colonna3003 | Colonna3004 | Colonna3005 | Colonna3006 | Colonna3007 | Colonna3008 | Colonna3009 | Colonna3010 | Colonna3011 | Colonna3012 | Colonna3013 | Colonna3014 | Colonna3015 | Colonna3016 | Colonna3017 | Colonna3018 | Colonna3019 | Colonna3020 | Colonna3021 | Colonna3022 | Colonna3023 | Colonna3024 | Colonna3025 | Colonna3026 | Colonna3027 | Colonna3028 | Colonna3029 | Colonna3030 | Colonna3031 | Colonna3032 | Colonna3033 | Colonna3034 | Colonna3035 | Colonna3036 | Colonna3037 | Colonna3038 | Colonna3039 | Colonna3040 | Colonna3041 | Colonna3042 | Colonna3043 | Colonna3044 | Colonna3045 | Colonna3046 | Colonna3047 | Colonna3048 | Colonna3049 | Colonna3050 | Colonna3051 | Colonna3052 | Colonna3053 | Colonna3054 | Colonna3055 | Colonna3056 | Colonna3057 | Colonna3058 | Colonna3059 | Colonna3060 | Colonna3061 | Colonna3062 | Colonna3063 | Colonna3064 | Colonna3065 | Colonna3066 | Colonna3067 | Colonna3068 | Colonna3069 | Colonna3070 | Colonna3071 | Colonna3072 | Colonna3073 | Colonna3074 | Colonna3075 | Colonna3076 | Colonna3077 | Colonna3078 | Colonna3079 | Colonna3080 | Colonna3081 | Colonna3082 | Colonna3083 | Colonna3084 | Colonna3085 | Colonna3086 | Colonna3087 | Colonna3088 | Colonna3089 | Colonna3090 | Colonna3091 | Colonna3092 | Colonna3093 | Colonna3094 | Colonna3095 | Colonna3096 | Colonna3097 | Colonna3098 | Colonna3099 | Colonna3100 | Colonna3101 | Colonna3102 | Colonna3103 | Colonna3104 | Colonna3105 | Colonna3106 | Colonna3107 | Colonna3108 | Colonna3109 | Colonna3110 | Colonna3111 | Colonna3112 | Colonna3113 | Colonna3114 | Colonna3115 | Colonna3116 | Colonna3117 | Colonna3118 | Colonna3119 | Colonna3120 | Colonna3121 | Colonna3122 | Colonna3123 | Colonna3124 | Colonna3125 | Colonna3126 | Colonna3127 | Colonna3128 | Colonna3129 | Colonna3130 | Colonna3131 | Colonna3132 | Colonna3133 | Colonna3134 | Colonna3135 | Colonna3136 | Colonna3137 | Colonna3138 | Colonna3139 | Colonna3140 | Colonna3141 | Colonna3142 | Colonna3143 | Colonna3144 | Colonna3145 | Colonna3146 | Colonna3147 | Colonna3148 | Colonna3149 | Colonna3150 | Colonna3151 | Colonna3152 | Colonna3153 | Colonna3154 | Colonna3155 | Colonna3156 | Colonna3157 | Colonna3158 | Colonna3159 | Colonna3160 | Colonna3161 | Colonna3162 | Colonna3163 | Colonna3164 | Colonna3165 | Colonna3166 | Colonna3167 | Colonna3168 | Colonna3169 | Colonna3170 | Colonna3171 | Colonna3172 | Colonna3173 | Colonna3174 | Colonna3175 | Colonna3176 | Colonna3177 | Colonna3178 | Colonna3179 | Colonna3180 | Colonna3181 | Colonna3182 | Colonna3183 | Colonna3184 | Colonna3185 | Colonna3186 | Colonna3187 | Colonna3188 | Colonna3189 | Colonna3190 | Colonna3191 | Colonna3192 | Colonna3193 | Colonna3194 | Colonna3195 | Colonna3196 | Colonna3197 | Colonna3198 | Colonna3199 | Colonna3200 | Colonna3201 | Colonna3202 | Colonna3203 | Colonna3204 | Colonna3205 | Colonna3206 | Colonna3207 | Colonna3208 | Colonna3209 | Colonna3210 | Colonna3211 | Colonna3212 | Colonna3213 | Colonna3214 | Colonna3215 | Colonna3216 | Colonna3217 | Colonna3218 | Colonna3219 | Colonna3220 | Colonna3221 | Colonna3222 | Colonna3223 | Colonna3224 | Colonna3225 | Colonna3226 | Colonna3227 | Colonna3228 | Colonna3229 | Colonna3230 | Colonna3231 | Colonna3232 | Colonna3233 | Colonna3234 | Colonna3235 | Colonna3236 | Colonna3237 | Colonna3238 | Colonna3239 | Colonna3240 | Colonna3241 | Colonna3242 | Colonna3243 | Colonna3244 | Colonna3245 | Colonna3246 | Colonna3247 | Colonna3248 | Colonna3249 | Colonna3250 | Colonna3251 | Colonna3252 | Colonna3253 | Colonna3254 | Colonna3255 | Colonna3256 | Colonna3257 | Colonna3258 | Colonna3259 | Colonna3260 | Colonna3261 | Colonna3262 | Colonna3263 | Colonna3264 | Colonna3265 | Colonna3266 | Colonna3267 | Colonna3268 | Colonna3269 | Colonna3270 | Colonna3271 | Colonna3272 | Colonna3273 | Colonna3274 | Colonna3275 | Colonna3276 | Colonna3277 | Colonna3278 | Colonna3279 | Colonna3280 | Colonna3281 | Colonna3282 | Colonna3283 | Colonna3284 | Colonna3285 | Colonna3286 | Colonna3287 | Colonna3288 | Colonna3289 | Colonna3290 | Colonna3291 | Colonna3292 | Colonna3293 | Colonna3294 | Colonna3295 | Colonna3296 | Colonna3297 | Colonna3298 | Colonna3299 | Colonna3300 | Colonna3301 | Colonna3302 | Colonna3303 | Colonna3304 | Colonna3305 | Colonna3306 | Colonna3307 | Colonna3308 | Colonna3309 | Colonna3310 | Colonna3311 | Colonna3312 | Colonna3313 | Colonna3314 | Colonna3315 | Colonna3316 | Colonna3317 | Colonna3318 | Colonna3319 | Colonna3320 | Colonna3321 | Colonna3322 | Colonna3323 | Colonna3324 | Colonna3325 | Colonna3326 | Colonna3327 | Colonna3328 | Colonna3329 | Colonna3330 | Colonna3331 | Colonna3332 | Colonna3333 | Colonna3334 | Colonna3335 | Colonna3336 | Colonna3337 | Colonna3338 | Colonna3339 | Colonna3340 | Colonna3341 | Colonna3342 | Colonna3343 | Colonna3344 | Colonna3345 | Colonna3346 | Colonna3347 | Colonna3348 | Colonna3349 | Colonna3350 | Colonna3351 | Colonna3352 | Colonna3353 | Colonna3354 | Colonna3355 | Colonna3356 | Colonna3357 | Colonna3358 | Colonna3359 | Colonna3360 | Colonna3361 | Colonna3362 | Colonna3363 | Colonna3364 | Colonna3365 | Colonna3366 | Colonna3367 | Colonna3368 | Colonna3369 | Colonna3370 | Colonna3371 | Colonna3372 | Colonna3373 | Colonna3374 | Colonna3375 | Colonna3376 | Colonna3377 | Colonna3378 | Colonna3379 | Colonna3380 | Colonna3381 | Colonna3382 | Colonna3383 | Colonna3384 | Colonna3385 | Colonna3386 | Colonna3387 | Colonna3388 | Colonna3389 | Colonna3390 | Colonna3391 | Colonna3392 | Colonna3393 | Colonna3394 | Colonna3395 | Colonna3396 | Colonna3397 | Colonna3398 | Colonna3399 | Colonna3400 | Colonna3401 | Colonna3402 | Colonna3403 | Colonna3404 | Colonna3405 | Colonna3406 | Colonna3407 | Colonna3408 | Colonna3409 | Colonna3410 | Colonna3411 | Colonna3412 | Colonna3413 | Colonna3414 | Colonna3415 | Colonna3416 | Colonna3417 | Colonna3418 | Colonna3419 | Colonna3420 | Colonna3421 | Colonna3422 | Colonna3423 | Colonna3424 | Colonna3425 | Colonna3426 | Colonna3427 | Colonna3428 | Colonna3429 | Colonna3430 | Colonna3431 | Colonna3432 | Colonna3433 | Colonna3434 | Colonna3435 | Colonna3436 | Colonna3437 | Colonna3438 | Colonna3439 | Colonna3440 | Colonna3441 | Colonna3442 | Colonna3443 | Colonna3444 | Colonna3445 | Colonna3446 | Colonna3447 | Colonna3448 | Colonna3449 | Colonna3450 | Colonna3451 | Colonna3452 | Colonna3453 | Colonna3454 | Colonna3455 | Colonna3456 | Colonna3457 | Colonna3458 | Colonna3459 | Colonna3460 | Colonna3461 | Colonna3462 | Colonna3463 | Colonna3464 | Colonna3465 | Colonna3466 | Colonna3467 | Colonna3468 | Colonna3469 | Colonna3470 | Colonna3471 | Colonna3472 | Colonna3473 | Colonna3474 | Colonna3475 | Colonna3476 | Colonna3477 | Colonna3478 | Colonna3479 | Colonna3480 | Colonna3481 | Colonna3482 | Colonna3483 | Colonna3484 | Colonna3485 | Colonna3486 | Colonna3487 | Colonna3488 | Colonna3489 | Colonna3490 | Colonna3491 | Colonna3492 | Colonna3493 | Colonna3494 | Colonna3495 | Colonna3496 | Colonna3497 | Colonna3498 | Colonna3499 | Colonna3500 | Colonna3501 | Colonna3502 | Colonna3503 | Colonna3504 | Colonna3505 | Colonna3506 | Colonna3507 | Colonna3508 | Colonna3509 | Colonna3510 | Colonna3511 | Colonna3512 | Colonna3513 | Colonna3514 | Colonna3515 | Colonna3516 | Colonna3517 | Colonna3518 | Colonna3519 | Colonna3520 | Colonna3521 | Colonna3522 | Colonna3523 | Colonna3524 | Colonna3525 | Colonna3526 | Colonna3527 | Colonna3528 | Colonna3529 | Colonna3530 | Colonna3531 | Colonna3532 | Colonna3533 | Colonna3534 | Colonna3535 | Colonna3536 | Colonna3537 | Colonna3538 | Colonna3539 | Colonna3540 | Colonna3541 | Colonna3542 | Colonna3543 | Colonna3544 | Colonna3545 | Colonna3546 | Colonna3547 | Colonna3548 | Colonna3549 | Colonna3550 | Colonna3551 | Colonna3552 | Colonna3553 | Colonna3554 | Colonna3555 | Colonna3556 | Colonna3557 | Colonna3558 | Colonna3559 | Colonna3560 | Colonna3561 | Colonna3562 | Colonna3563 | Colonna3564 | Colonna3565 | Colonna3566 | Colonna3567 | Colonna3568 | Colonna3569 | Colonna3570 | Colonna3571 | Colonna3572 | Colonna3573 | Colonna3574 | Colonna3575 | Colonna3576 | Colonna3577 | Colonna3578 | Colonna3579 | Colonna3580 | Colonna3581 | Colonna3582 | Colonna3583 | Colonna3584 | Colonna3585 | Colonna3586 | Colonna3587 | Colonna3588 | Colonna3589 | Colonna3590 | Colonna3591 | Colonna3592 | Colonna3593 | Colonna3594 | Colonna3595 | Colonna3596 | Colonna3597 | Colonna3598 | Colonna3599 | Colonna3600 | Colonna3601 | Colonna3602 | Colonna3603 | Colonna3604 | Colonna3605 | Colonna3606 | Colonna3607 | Colonna3608 | Colonna3609 | Colonna3610 | Colonna3611 | Colonna3612 | Colonna3613 | Colonna3614 | Colonna3615 | Colonna3616 | Colonna3617 | Colonna3618 | Colonna3619 | Colonna3620 | Colonna3621 | Colonna3622 | Colonna3623 | Colonna3624 | Colonna3625 | Colonna3626 | Colonna3627 | Colonna3628 | Colonna3629 | Colonna3630 | Colonna3631 | Colonna3632 | Colonna3633 | Colonna3634 | Colonna3635 | Colonna3636 | Colonna3637 | Colonna3638 | Colonna3639 | Colonna3640 | Colonna3641 | Colonna3642 | Colonna3643 | Colonna3644 | Colonna3645 | Colonna3646 | Colonna3647 | Colonna3648 | Colonna3649 | Colonna3650 | Colonna3651 | Colonna3652 | Colonna3653 | Colonna3654 | Colonna3655 | Colonna3656 | Colonna3657 | Colonna3658 | Colonna3659 | Colonna3660 | Colonna3661 | Colonna3662 | Colonna3663 | Colonna3664 | Colonna3665 | Colonna3666 | Colonna3667 | Colonna3668 | Colonna3669 | Colonna3670 | Colonna3671 | Colonna3672 | Colonna3673 | Colonna3674 | Colonna3675 | Colonna3676 | Colonna3677 | Colonna3678 | Colonna3679 | Colonna3680 | Colonna3681 | Colonna3682 | Colonna3683 | Colonna3684 | Colonna3685 | Colonna3686 | Colonna3687 | Colonna3688 | Colonna3689 | Colonna3690 | Colonna3691 | Colonna3692 | Colonna3693 | Colonna3694 | Colonna3695 | Colonna3696 | Colonna3697 | Colonna3698 | Colonna3699 | Colonna3700 | Colonna3701 | Colonna3702 | Colonna3703 | Colonna3704 | Colonna3705 | Colonna3706 | Colonna3707 | Colonna3708 | Colonna3709 | Colonna3710 | Colonna3711 | Colonna3712 | Colonna3713 | Colonna3714 | Colonna3715 | Colonna3716 | Colonna3717 | Colonna3718 | Colonna3719 | Colonna3720 | Colonna3721 | Colonna3722 | Colonna3723 | Colonna3724 | Colonna3725 | Colonna3726 | Colonna3727 | Colonna3728 | Colonna3729 | Colonna3730 | Colonna3731 | Colonna3732 | Colonna3733 | Colonna3734 | Colonna3735 | Colonna3736 | Colonna3737 | Colonna3738 | Colonna3739 | Colonna3740 | Colonna3741 | Colonna3742 | Colonna3743 | Colonna3744 | Colonna3745 | Colonna3746 | Colonna3747 | Colonna3748 | Colonna3749 | Colonna3750 | Colonna3751 | Colonna3752 | Colonna3753 | Colonna3754 | Colonna3755 | Colonna3756 | Colonna3757 | Colonna3758 | Colonna3759 | Colonna3760 | Colonna3761 | Colonna3762 | Colonna3763 | Colonna3764 | Colonna3765 | Colonna3766 | Colonna3767 | Colonna3768 | Colonna3769 | Colonna3770 | Colonna3771 | Colonna3772 | Colonna3773 | Colonna3774 | Colonna3775 | Colonna3776 | Colonna3777 | Colonna3778 | Colonna3779 | Colonna3780 | Colonna3781 | Colonna3782 | Colonna3783 | Colonna3784 | Colonna3785 | Colonna3786 | Colonna3787 | Colonna3788 | Colonna3789 | Colonna3790 | Colonna3791 | Colonna3792 | Colonna3793 | Colonna3794 | Colonna3795 | Colonna3796 | Colonna3797 | Colonna3798 | Colonna3799 | Colonna3800 | Colonna3801 | Colonna3802 | Colonna3803 | Colonna3804 | Colonna3805 | Colonna3806 | Colonna3807 | Colonna3808 | Colonna3809 | Colonna3810 | Colonna3811 | Colonna3812 | Colonna3813 | Colonna3814 | Colonna3815 | Colonna3816 | Colonna3817 | Colonna3818 | Colonna3819 | Colonna3820 | Colonna3821 | Colonna3822 | Colonna3823 | Colonna3824 | Colonna3825 | Colonna3826 | Colonna3827 | Colonna3828 | Colonna3829 | Colonna3830 | Colonna3831 | Colonna3832 | Colonna3833 | Colonna3834 | Colonna3835 | Colonna3836 | Colonna3837 | Colonna3838 | Colonna3839 | Colonna3840 | Colonna3841 | Colonna3842 | Colonna3843 | Colonna3844 | Colonna3845 | Colonna3846 | Colonna3847 | Colonna3848 | Colonna3849 | Colonna3850 | Colonna3851 | Colonna3852 | Colonna3853 | Colonna3854 | Colonna3855 | Colonna3856 | Colonna3857 | Colonna3858 | Colonna3859 | Colonna3860 | Colonna3861 | Colonna3862 | Colonna3863 | Colonna3864 | Colonna3865 | Colonna3866 | Colonna3867 | Colonna3868 | Colonna3869 | Colonna3870 | Colonna3871 | Colonna3872 | Colonna3873 | Colonna3874 | Colonna3875 | Colonna3876 | Colonna3877 | Colonna3878 | Colonna3879 | Colonna3880 | Colonna3881 | Colonna3882 | Colonna3883 | Colonna3884 | Colonna3885 | Colonna3886 | Colonna3887 | Colonna3888 | Colonna3889 | Colonna3890 | Colonna3891 | Colonna3892 | Colonna3893 | Colonna3894 | Colonna3895 | Colonna3896 | Colonna3897 | Colonna3898 | Colonna3899 | Colonna3900 | Colonna3901 | Colonna3902 | Colonna3903 | Colonna3904 | Colonna3905 | Colonna3906 | Colonna3907 | Colonna3908 | Colonna3909 | Colonna3910 | Colonna3911 | Colonna3912 | Colonna3913 | Colonna3914 | Colonna3915 | Colonna3916 | Colonna3917 | Colonna3918 | Colonna3919 | Colonna3920 | Colonna3921 | Colonna3922 | Colonna3923 | Colonna3924 | Colonna3925 | Colonna3926 | Colonna3927 | Colonna3928 | Colonna3929 | Colonna3930 | Colonna3931 | Colonna3932 | Colonna3933 | Colonna3934 | Colonna3935 | Colonna3936 | Colonna3937 | Colonna3938 | Colonna3939 | Colonna3940 | Colonna3941 | Colonna3942 | Colonna3943 | Colonna3944 | Colonna3945 | Colonna3946 | Colonna3947 | Colonna3948 | Colonna3949 | Colonna3950 | Colonna3951 | Colonna3952 | Colonna3953 | Colonna3954 | Colonna3955 | Colonna3956 | Colonna3957 | Colonna3958 | Colonna3959 | Colonna3960 | Colonna3961 | Colonna3962 | Colonna3963 | Colonna3964 | Colonna3965 | Colonna3966 | Colonna3967 | Colonna3968 | Colonna3969 | Colonna3970 | Colonna3971 | Colonna3972 | Colonna3973 | Colonna3974 | Colonna3975 | Colonna3976 | Colonna3977 | Colonna3978 | Colonna3979 | Colonna3980 | Colonna3981 | Colonna3982 | Colonna3983 | Colonna3984 | Colonna3985 | Colonna3986 | Colonna3987 | Colonna3988 | Colonna3989 | Colonna3990 | Colonna3991 | Colonna3992 | Colonna3993 | Colonna3994 | Colonna3995 | Colonna3996 | Colonna3997 | Colonna3998 | Colonna3999 | Colonna4000 | Colonna4001 | Colonna4002 | Colonna4003 | Colonna4004 | Colonna4005 | Colonna4006 | Colonna4007 | Colonna4008 | Colonna4009 | Colonna4010 | Colonna4011 | Colonna4012 | Colonna4013 | Colonna4014 | Colonna4015 | Colonna4016 | Colonna4017 | Colonna4018 | Colonna4019 | Colonna4020 | Colonna4021 | Colonna4022 | Colonna4023 | Colonna4024 | Colonna4025 | Colonna4026 | Colonna4027 | Colonna4028 | Colonna4029 | Colonna4030 | Colonna4031 | Colonna4032 | Colonna4033 | Colonna4034 | Colonna4035 | Colonna4036 | Colonna4037 | Colonna4038 | Colonna4039 | Colonna4040 | Colonna4041 | Colonna4042 | Colonna4043 | Colonna4044 | Colonna4045 | Colonna4046 | Colonna4047 | Colonna4048 | Colonna4049 | Colonna4050 | Colonna4051 | Colonna4052 | Colonna4053 | Colonna4054 | Colonna4055 | Colonna4056 | Colonna4057 | Colonna4058 | Colonna4059 | Colonna4060 | Colonna4061 | Colonna4062 | Colonna4063 | Colonna4064 | Colonna4065 | Colonna4066 | Colonna4067 | Colonna4068 | Colonna4069 | Colonna4070 | Colonna4071 | Colonna4072 | Colonna4073 | Colonna4074 | Colonna4075 | Colonna4076 | Colonna4077 | Colonna4078 | Colonna4079 | Colonna4080 | Colonna4081 | Colonna4082 | Colonna4083 | Colonna4084 | Colonna4085 | Colonna4086 | Colonna4087 | Colonna4088 | Colonna4089 | Colonna4090 | Colonna4091 | Colonna4092 | Colonna4093 | Colonna4094 | Colonna4095 | Colonna4096 | Colonna4097 | Colonna4098 | Colonna4099 | Colonna4100 | Colonna4101 | Colonna4102 | Colonna4103 | Colonna4104 | Colonna4105 | Colonna4106 | Colonna4107 | Colonna4108 | Colonna4109 | Colonna4110 | Colonna4111 | Colonna4112 | Colonna4113 | Colonna4114 | Colonna4115 | Colonna4116 | Colonna4117 | Colonna4118 | Colonna4119 | Colonna4120 | Colonna4121 | Colonna4122 | Colonna4123 | Colonna4124 | Colonna4125 | Colonna4126 | Colonna4127 | Colonna4128 | Colonna4129 | Colonna4130 | Colonna4131 | Colonna4132 | Colonna4133 | Colonna4134 | Colonna4135 | Colonna4136 | Colonna4137 | Colonna4138 | Colonna4139 | Colonna4140 | Colonna4141 | Colonna4142 | Colonna4143 | Colonna4144 | Colonna4145 | Colonna4146 | Colonna4147 | Colonna4148 | Colonna4149 | Colonna4150 | Colonna4151 | Colonna4152 | Colonna4153 | Colonna4154 | Colonna4155 | Colonna4156 | Colonna4157 | Colonna4158 | Colonna4159 | Colonna4160 | Colonna4161 | Colonna4162 | Colonna4163 | Colonna4164 | Colonna4165 | Colonna4166 | Colonna4167 | Colonna4168 | Colonna4169 | Colonna4170 | Colonna4171 | Colonna4172 | Colonna4173 | Colonna4174 | Colonna4175 | Colonna4176 | Colonna4177 | Colonna4178 | Colonna4179 | Colonna4180 | Colonna4181 | Colonna4182 | Colonna4183 | Colonna4184 | Colonna4185 | Colonna4186 | Colonna4187 | Colonna4188 | Colonna4189 | Colonna4190 | Colonna4191 | Colonna4192 | Colonna4193 | Colonna4194 | Colonna4195 | Colonna4196 | Colonna4197 | Colonna4198 | Colonna4199 | Colonna4200 | Colonna4201 | Colonna4202 | Colonna4203 | Colonna4204 | Colonna4205 | Colonna4206 | Colonna4207 | Colonna4208 | Colonna4209 | Colonna4210 | Colonna4211 | Colonna4212 | Colonna4213 | Colonna4214 | Colonna4215 | Colonna4216 | Colonna4217 | Colonna4218 | Colonna4219 | Colonna4220 | Colonna4221 | Colonna4222 | Colonna4223 | Colonna4224 | Colonna4225 | Colonna4226 | Colonna4227 | Colonna4228 | Colonna4229 | Colonna4230 | Colonna4231 | Colonna4232 | Colonna4233 | Colonna4234 | Colonna4235 | Colonna4236 | Colonna4237 | Colonna4238 | Colonna4239 | Colonna4240 | Colonna4241 | Colonna4242 | Colonna4243 | Colonna4244 | Colonna4245 | Colonna4246 | Colonna4247 | Colonna4248 | Colonna4249 | Colonna4250 | Colonna4251 | Colonna4252 | Colonna4253 | Colonna4254 | Colonna4255 | Colonna4256 | Colonna4257 | Colonna4258 | Colonna4259 | Colonna4260 | Colonna4261 | Colonna4262 | Colonna4263 | Colonna4264 | Colonna4265 | Colonna4266 | Colonna4267 | Colonna4268 | Colonna4269 | Colonna4270 | Colonna4271 | Colonna4272 | Colonna4273 | Colonna4274 | Colonna4275 | Colonna4276 | Colonna4277 | Colonna4278 | Colonna4279 | Colonna4280 | Colonna4281 | Colonna4282 | Colonna4283 | Colonna4284 | Colonna4285 | Colonna4286 | Colonna4287 | Colonna4288 | Colonna4289 | Colonna4290 | Colonna4291 | Colonna4292 | Colonna4293 | Colonna4294 | Colonna4295 | Colonna4296 | Colonna4297 | Colonna4298 | Colonna4299 | Colonna4300 | Colonna4301 | Colonna4302 | Colonna4303 | Colonna4304 | Colonna4305 | Colonna4306 | Colonna4307 | Colonna4308 | Colonna4309 | Colonna4310 | Colonna4311 | Colonna4312 | Colonna4313 | Colonna4314 | Colonna4315 | Colonna4316 | Colonna4317 | Colonna4318 | Colonna4319 | Colonna4320 | Colonna4321 | Colonna4322 | Colonna4323 | Colonna4324 | Colonna4325 | Colonna4326 | Colonna4327 | Colonna4328 | Colonna4329 | Colonna4330 | Colonna4331 | Colonna4332 | Colonna4333 | Colonna4334 | Colonna4335 | Colonna4336 | Colonna4337 | Colonna4338 | Colonna4339 | Colonna4340 | Colonna4341 | Colonna4342 | Colonna4343 | Colonna4344 | Colonna4345 | Colonna4346 | Colonna4347 | Colonna4348 | Colonna4349 | Colonna4350 | Colonna4351 | Colonna4352 | Colonna4353 | Colonna4354 | Colonna4355 | Colonna4356 | Colonna4357 | Colonna4358 | Colonna4359 | Colonna4360 | Colonna4361 | Colonna4362 | Colonna4363 | Colonna4364 | Colonna4365 | Colonna4366 | Colonna4367 | Colonna4368 | Colonna4369 | Colonna4370 | Colonna4371 | Colonna4372 | Colonna4373 | Colonna4374 | Colonna4375 | Colonna4376 | Colonna4377 | Colonna4378 | Colonna4379 | Colonna4380 | Colonna4381 | Colonna4382 | Colonna4383 | Colonna4384 | Colonna4385 | Colonna4386 | Colonna4387 | Colonna4388 | Colonna4389 | Colonna4390 | Colonna4391 | Colonna4392 | Colonna4393 | Colonna4394 | Colonna4395 | Colonna4396 | Colonna4397 | Colonna4398 | Colonna4399 | Colonna4400 | Colonna4401 | Colonna4402 | Colonna4403 | Colonna4404 | Colonna4405 | Colonna4406 | Colonna4407 | Colonna4408 | Colonna4409 | Colonna4410 | Colonna4411 | Colonna4412 | Colonna4413 | Colonna4414 | Colonna4415 | Colonna4416 | Colonna4417 | Colonna4418 | Colonna4419 | Colonna4420 | Colonna4421 | Colonna4422 | Colonna4423 | Colonna4424 | Colonna4425 | Colonna4426 | Colonna4427 | Colonna4428 | Colonna4429 | Colonna4430 | Colonna4431 | Colonna4432 | Colonna4433 | Colonna4434 | Colonna4435 | Colonna4436 | Colonna4437 | Colonna4438 | Colonna4439 | Colonna4440 | Colonna4441 | Colonna4442 | Colonna4443 | Colonna4444 | Colonna4445 | Colonna4446 | Colonna4447 | Colonna4448 | Colonna4449 | Colonna4450 | Colonna4451 | Colonna4452 | Colonna4453 | Colonna4454 | Colonna4455 | Colonna4456 | Colonna4457 | Colonna4458 | Colonna4459 | Colonna4460 | Colonna4461 | Colonna4462 | Colonna4463 | Colonna4464 | Colonna4465 | Colonna4466 | Colonna4467 | Colonna4468 | Colonna4469 | Colonna4470 | Colonna4471 | Colonna4472 | Colonna4473 | Colonna4474 | Colonna4475 | Colonna4476 | Colonna4477 | Colonna4478 | Colonna4479 | Colonna4480 | Colonna4481 | Colonna4482 | Colonna4483 | Colonna4484 | Colonna4485 | Colonna4486 | Colonna4487 | Colonna4488 | Colonna4489 | Colonna4490 | Colonna4491 | Colonna4492 | Colonna4493 | Colonna4494 | Colonna4495 | Colonna4496 | Colonna4497 | Colonna4498 | Colonna4499 | Colonna4500 | Colonna4501 | Colonna4502 | Colonna4503 | Colonna4504 | Colonna4505 | Colonna4506 | Colonna4507 | Colonna4508 | Colonna4509 | Colonna4510 | Colonna4511 | Colonna4512 | Colonna4513 | Colonna4514 | Colonna4515 | Colonna4516 | Colonna4517 | Colonna4518 | Colonna4519 | Colonna4520 | Colonna4521 | Colonna4522 | Colonna4523 | Colonna4524 | Colonna4525 | Colonna4526 | Colonna4527 | Colonna4528 | Colonna4529 | Colonna4530 | Colonna4531 | Colonna4532 | Colonna4533 | Colonna4534 | Colonna4535 | Colonna4536 | Colonna4537 | Colonna4538 | Colonna4539 | Colonna4540 | Colonna4541 | Colonna4542 | Colonna4543 | Colonna4544 | Colonna4545 | Colonna4546 | Colonna4547 | Colonna4548 | Colonna4549 | Colonna4550 | Colonna4551 | Colonna4552 | Colonna4553 | Colonna4554 | Colonna4555 | Colonna4556 | Colonna4557 | Colonna4558 | Colonna4559 | Colonna4560 | Colonna4561 | Colonna4562 | Colonna4563 | Colonna4564 | Colonna4565 | Colonna4566 | Colonna4567 | Colonna4568 | Colonna4569 | Colonna4570 | Colonna4571 | Colonna4572 | Colonna4573 | Colonna4574 | Colonna4575 | Colonna4576 | Colonna4577 | Colonna4578 | Colonna4579 | Colonna4580 | Colonna4581 | Colonna4582 | Colonna4583 | Colonna4584 | Colonna4585 | Colonna4586 | Colonna4587 | Colonna4588 | Colonna4589 | Colonna4590 | Colonna4591 | Colonna4592 | Colonna4593 | Colonna4594 | Colonna4595 | Colonna4596 | Colonna4597 | Colonna4598 | Colonna4599 | Colonna4600 | Colonna4601 | Colonna4602 | Colonna4603 | Colonna4604 | Colonna4605 | Colonna4606 | Colonna4607 | Colonna4608 | Colonna4609 | Colonna4610 | Colonna4611 | Colonna4612 | Colonna4613 | Colonna4614 | Colonna4615 | Colonna4616 | Colonna4617 | Colonna4618 | Colonna4619 | Colonna4620 | Colonna4621 | Colonna4622 | Colonna4623 | Colonna4624 | Colonna4625 | Colonna4626 | Colonna4627 | Colonna4628 | Colonna4629 | Colonna4630 | Colonna4631 | Colonna4632 | Colonna4633 | Colonna4634 | Colonna4635 | Colonna4636 | Colonna4637 | Colonna4638 | Colonna4639 | Colonna4640 | Colonna4641 | Colonna4642 | Colonna4643 | Colonna4644 | Colonna4645 | Colonna4646 | Colonna4647 | Colonna4648 | Colonna4649 | Colonna4650 | Colonna4651 | Colonna4652 | Colonna4653 | Colonna4654 | Colonna4655 | Colonna4656 | Colonna4657 | Colonna4658 | Colonna4659 | Colonna4660 | Colonna4661 | Colonna4662 | Colonna4663 | Colonna4664 | Colonna4665 | Colonna4666 | Colonna4667 | Colonna4668 | Colonna4669 | Colonna4670 | Colonna4671 | Colonna4672 | Colonna4673 | Colonna4674 | Colonna4675 | Colonna4676 | Colonna4677 | Colonna4678 | Colonna4679 | Colonna4680 | Colonna4681 | Colonna4682 | Colonna4683 | Colonna4684 | Colonna4685 | Colonna4686 | Colonna4687 | Colonna4688 | Colonna4689 | Colonna4690 | Colonna4691 | Colonna4692 | Colonna4693 | Colonna4694 | Colonna4695 | Colonna4696 | Colonna4697 | Colonna4698 | Colonna4699 | Colonna4700 | Colonna4701 | Colonna4702 | Colonna4703 | Colonna4704 | Colonna4705 | Colonna4706 | Colonna4707 | Colonna4708 | Colonna4709 | Colonna4710 | Colonna4711 | Colonna4712 | Colonna4713 | Colonna4714 | Colonna4715 | Colonna4716 | Colonna4717 | Colonna4718 | Colonna4719 | Colonna4720 | Colonna4721 | Colonna4722 | Colonna4723 | Colonna4724 | Colonna4725 | Colonna4726 | Colonna4727 | Colonna4728 | Colonna4729 | Colonna4730 | Colonna4731 | Colonna4732 | Colonna4733 | Colonna4734 | Colonna4735 | Colonna4736 | Colonna4737 | Colonna4738 | Colonna4739 | Colonna4740 | Colonna4741 | Colonna4742 | Colonna4743 | Colonna4744 | Colonna4745 | Colonna4746 | Colonna4747 | Colonna4748 | Colonna4749 | Colonna4750 | Colonna4751 | Colonna4752 | Colonna4753 | Colonna4754 | Colonna4755 | Colonna4756 | Colonna4757 | Colonna4758 | Colonna4759 | Colonna4760 | Colonna4761 | Colonna4762 | Colonna4763 | Colonna4764 | Colonna4765 | Colonna4766 | Colonna4767 | Colonna4768 | Colonna4769 | Colonna4770 | Colonna4771 | Colonna4772 | Colonna4773 | Colonna4774 | Colonna4775 | Colonna4776 | Colonna4777 | Colonna4778 | Colonna4779 | Colonna4780 | Colonna4781 | Colonna4782 | Colonna4783 | Colonna4784 | Colonna4785 | Colonna4786 | Colonna4787 | Colonna4788 | Colonna4789 | Colonna4790 | Colonna4791 | Colonna4792 | Colonna4793 | Colonna4794 | Colonna4795 | Colonna4796 | Colonna4797 | Colonna4798 | Colonna4799 | Colonna4800 | Colonna4801 | Colonna4802 | Colonna4803 | Colonna4804 | Colonna4805 | Colonna4806 | Colonna4807 | Colonna4808 | Colonna4809 | Colonna4810 | Colonna4811 | Colonna4812 | Colonna4813 | Colonna4814 | Colonna4815 | Colonna4816 | Colonna4817 | Colonna4818 | Colonna4819 | Colonna4820 | Colonna4821 | Colonna4822 | Colonna4823 | Colonna4824 | Colonna4825 | Colonna4826 | Colonna4827 | Colonna4828 | Colonna4829 | Colonna4830 | Colonna4831 | Colonna4832 | Colonna4833 | Colonna4834 | Colonna4835 | Colonna4836 | Colonna4837 | Colonna4838 | Colonna4839 | Colonna4840 | Colonna4841 | Colonna4842 | Colonna4843 | Colonna4844 | Colonna4845 | Colonna4846 | Colonna4847 | Colonna4848 | Colonna4849 | Colonna4850 | Colonna4851 | Colonna4852 | Colonna4853 | Colonna4854 | Colonna4855 | Colonna4856 | Colonna4857 | Colonna4858 | Colonna4859 | Colonna4860 | Colonna4861 | Colonna4862 | Colonna4863 | Colonna4864 | Colonna4865 | Colonna4866 | Colonna4867 | Colonna4868 | Colonna4869 | Colonna4870 | Colonna4871 | Colonna4872 | Colonna4873 | Colonna4874 | Colonna4875 | Colonna4876 | Colonna4877 | Colonna4878 | Colonna4879 | Colonna4880 | Colonna4881 | Colonna4882 | Colonna4883 | Colonna4884 | Colonna4885 | Colonna4886 | Colonna4887 | Colonna4888 | Colonna4889 | Colonna4890 | Colonna4891 | Colonna4892 | Colonna4893 | Colonna4894 | Colonna4895 | Colonna4896 | Colonna4897 | Colonna4898 | Colonna4899 | Colonna4900 | Colonna4901 | Colonna4902 | Colonna4903 | Colonna4904 | Colonna4905 | Colonna4906 | Colonna4907 | Colonna4908 | Colonna4909 | Colonna4910 | Colonna4911 | Colonna4912 | Colonna4913 | Colonna4914 | Colonna4915 | Colonna4916 | Colonna4917 | Colonna4918 | Colonna4919 | Colonna4920 | Colonna4921 | Colonna4922 | Colonna4923 | Colonna4924 | Colonna4925 | Colonna4926 | Colonna4927 | Colonna4928 | Colonna4929 | Colonna4930 | Colonna4931 | Colonna4932 | Colonna4933 | Colonna4934 | Colonna4935 | Colonna4936 | Colonna4937 | Colonna4938 | Colonna4939 | Colonna4940 | Colonna4941 | Colonna4942 | Colonna4943 | Colonna4944 | Colonna4945 | Colonna4946 | Colonna4947 | Colonna4948 | Colonna4949 | Colonna4950 | Colonna4951 | Colonna4952 | Colonna4953 | Colonna4954 | Colonna4955 | Colonna4956 | Colonna4957 | Colonna4958 | Colonna4959 | Colonna4960 | Colonna4961 | Colonna4962 | Colonna4963 | Colonna4964 | Colonna4965 | Colonna4966 | Colonna4967 | Colonna4968 | Colonna4969 | Colonna4970 | Colonna4971 | Colonna4972 | Colonna4973 | Colonna4974 | Colonna4975 | Colonna4976 | Colonna4977 | Colonna4978 | Colonna4979 | Colonna4980 | Colonna4981 | Colonna4982 | Colonna4983 | Colonna4984 | Colonna4985 | Colonna4986 | Colonna4987 | Colonna4988 | Colonna4989 | Colonna4990 | Colonna4991 | Colonna4992 | Colonna4993 | Colonna4994 | Colonna4995 | Colonna4996 | Colonna4997 | Colonna4998 | Colonna4999 | Colonna5000 | Colonna5001 | Colonna5002 | Colonna5003 | Colonna5004 | Colonna5005 | Colonna5006 | Colonna5007 | Colonna5008 | Colonna5009 | Colonna5010 | Colonna5011 | Colonna5012 | Colonna5013 | Colonna5014 | Colonna5015 | Colonna5016 | Colonna5017 | Colonna5018 | Colonna5019 | Colonna5020 | Colonna5021 | Colonna5022 | Colonna5023 | Colonna5024 | Colonna5025 | Colonna5026 | Colonna5027 | Colonna5028 | Colonna5029 | Colonna5030 | Colonna5031 | Colonna5032 | Colonna5033 | Colonna5034 | Colonna5035 | Colonna5036 | Colonna5037 | Colonna5038 | Colonna5039 | Colonna5040 | Colonna5041 | Colonna5042 | Colonna5043 | Colonna5044 | Colonna5045 | Colonna5046 | Colonna5047 | Colonna5048 | Colonna5049 | Colonna5050 | Colonna5051 | Colonna5052 | Colonna5053 | Colonna5054 | Colonna5055 | Colonna5056 | Colonna5057 | Colonna5058 | Colonna5059 | Colonna5060 | Colonna5061 | Colonna5062 | Colonna5063 | Colonna5064 | Colonna5065 | Colonna5066 | Colonna5067 | Colonna5068 | Colonna5069 | Colonna5070 | Colonna5071 | Colonna5072 | Colonna5073 | Colonna5074 | Colonna5075 | Colonna5076 | Colonna5077 | Colonna5078 | Colonna5079 | Colonna5080 | Colonna5081 | Colonna5082 | Colonna5083 | Colonna5084 | Colonna5085 | Colonna5086 | Colonna5087 | Colonna5088 | Colonna5089 | Colonna5090 | Colonna5091 | Colonna5092 | Colonna5093 | Colonna5094 | Colonna5095 | Colonna5096 | Colonna5097 | Colonna5098 | Colonna5099 | Colonna5100 | Colonna5101 | Colonna5102 | Colonna5103 | Colonna5104 | Colonna5105 | Colonna5106 | Colonna5107 | Colonna5108 | Colonna5109 | Colonna5110 | Colonna5111 | Colonna5112 | Colonna5113 | Colonna5114 | Colonna5115 | Colonna5116 | Colonna5117 | Colonna5118 | Colonna5119 | Colonna5120 | Colonna5121 | Colonna5122 | Colonna5123 | Colonna5124 | Colonna5125 | Colonna5126 | Colonna5127 | Colonna5128 | Colonna5129 | Colonna5130 | Colonna5131 | Colonna5132 | Colonna5133 | Colonna5134 | Colonna5135 | Colonna5136 | Colonna5137 | Colonna5138 | Colonna5139 | Colonna5140 | Colonna5141 | Colonna5142 | Colonna5143 | Colonna5144 | Colonna5145 | Colonna5146 | Colonna5147 | Colonna5148 | Colonna5149 | Colonna5150 | Colonna5151 | Colonna5152 | Colonna5153 | Colonna5154 | Colonna5155 | Colonna5156 | Colonna5157 | Colonna5158 | Colonna5159 | Colonna5160 | Colonna5161 | Colonna5162 | Colonna5163 | Colonna5164 | Colonna5165 | Colonna5166 | Colonna5167 | Colonna5168 | Colonna5169 | Colonna5170 | Colonna5171 | Colonna5172 | Colonna5173 | Colonna5174 | Colonna5175 | Colonna5176 | Colonna5177 | Colonna5178 | Colonna5179 | Colonna5180 | Colonna5181 | Colonna5182 | Colonna5183 | Colonna5184 | Colonna5185 | Colonna5186 | Colonna5187 | Colonna5188 | Colonna5189 | Colonna5190 | Colonna5191 | Colonna5192 | Colonna5193 | Colonna5194 | Colonna5195 | Colonna5196 | Colonna5197 | Colonna5198 | Colonna5199 | Colonna5200 | Colonna5201 | Colonna5202 | Colonna5203 | Colonna5204 | Colonna5205 | Colonna5206 | Colonna5207 | Colonna5208 | Colonna5209 | Colonna5210 | Colonna5211 | Colonna5212 | Colonna5213 | Colonna5214 | Colonna5215 | Colonna5216 | Colonna5217 | Colonna5218 | Colonna5219 | Colonna5220 | Colonna5221 | Colonna5222 | Colonna5223 | Colonna5224 | Colonna5225 | Colonna5226 | Colonna5227 | Colonna5228 | Colonna5229 | Colonna5230 | Colonna5231 | Colonna5232 | Colonna5233 | Colonna5234 | Colonna5235 | Colonna5236 | Colonna5237 | Colonna5238 | Colonna5239 | Colonna5240 | Colonna5241 | Colonna5242 | Colonna5243 | Colonna5244 | Colonna5245 | Colonna5246 | Colonna5247 | Colonna5248 | Colonna5249 | Colonna5250 | Colonna5251 | Colonna5252 | Colonna5253 | Colonna5254 | Colonna5255 | Colonna5256 | Colonna5257 | Colonna5258 | Colonna5259 | Colonna5260 | Colonna5261 | Colonna5262 | Colonna5263 | Colonna5264 | Colonna5265 | Colonna5266 | Colonna5267 | Colonna5268 | Colonna5269 | Colonna5270 | Colonna5271 | Colonna5272 | Colonna5273 | Colonna5274 | Colonna5275 | Colonna5276 | Colonna5277 | Colonna5278 | Colonna5279 | Colonna5280 | Colonna5281 | Colonna5282 | Colonna5283 | Colonna5284 | Colonna5285 | Colonna5286 | Colonna5287 | Colonna5288 | Colonna5289 | Colonna5290 | Colonna5291 | Colonna5292 | Colonna5293 | Colonna5294 | Colonna5295 | Colonna5296 | Colonna5297 | Colonna5298 | Colonna5299 | Colonna5300 | Colonna5301 | Colonna5302 | Colonna5303 | Colonna5304 | Colonna5305 | Colonna5306 | Colonna5307 | Colonna5308 | Colonna5309 | Colonna5310 | Colonna5311 | Colonna5312 | Colonna5313 | Colonna5314 | Colonna5315 | Colonna5316 | Colonna5317 | Colonna5318 | Colonna5319 | Colonna5320 | Colonna5321 | Colonna5322 | Colonna5323 | Colonna5324 | Colonna5325 | Colonna5326 | Colonna5327 | Colonna5328 | Colonna5329 | Colonna5330 | Colonna5331 | Colonna5332 | Colonna5333 | Colonna5334 | Colonna5335 | Colonna5336 | Colonna5337 | Colonna5338 | Colonna5339 | Colonna5340 | Colonna5341 | Colonna5342 | Colonna5343 | Colonna5344 | Colonna5345 | Colonna5346 | Colonna5347 | Colonna5348 | Colonna5349 | Colonna5350 | Colonna5351 | Colonna5352 | Colonna5353 | Colonna5354 | Colonna5355 | Colonna5356 | Colonna5357 | Colonna5358 | Colonna5359 | Colonna5360 | Colonna5361 | Colonna5362 | Colonna5363 | Colonna5364 | Colonna5365 | Colonna5366 | Colonna5367 | Colonna5368 | Colonna5369 | Colonna5370 | Colonna5371 | Colonna5372 | Colonna5373 | Colonna5374 | Colonna5375 | Colonna5376 | Colonna5377 | Colonna5378 | Colonna5379 | Colonna5380 | Colonna5381 | Colonna5382 | Colonna5383 | Colonna5384 | Colonna5385 | Colonna5386 | Colonna5387 | Colonna5388 | Colonna5389 | Colonna5390 | Colonna5391 | Colonna5392 | Colonna5393 | Colonna5394 | Colonna5395 | Colonna5396 | Colonna5397 | Colonna5398 | Colonna5399 | Colonna5400 | Colonna5401 | Colonna5402 | Colonna5403 | Colonna5404 | Colonna5405 | Colonna5406 | Colonna5407 | Colonna5408 | Colonna5409 | Colonna5410 | Colonna5411 | Colonna5412 | Colonna5413 | Colonna5414 | Colonna5415 | Colonna5416 | Colonna5417 | Colonna5418 | Colonna5419 | Colonna5420 | Colonna5421 | Colonna5422 | Colonna5423 | Colonna5424 | Colonna5425 | Colonna5426 | Colonna5427 | Colonna5428 | Colonna5429 | Colonna5430 | Colonna5431 | Colonna5432 | Colonna5433 | Colonna5434 | Colonna5435 | Colonna5436 | Colonna5437 | Colonna5438 | Colonna5439 | Colonna5440 | Colonna5441 | Colonna5442 | Colonna5443 | Colonna5444 | Colonna5445 | Colonna5446 | Colonna5447 | Colonna5448 | Colonna5449 | Colonna5450 | Colonna5451 | Colonna5452 | Colonna5453 | Colonna5454 | Colonna5455 | Colonna5456 | Colonna5457 | Colonna5458 | Colonna5459 | Colonna5460 | Colonna5461 | Colonna5462 | Colonna5463 | Colonna5464 | Colonna5465 | Colonna5466 | Colonna5467 | Colonna5468 | Colonna5469 | Colonna5470 | Colonna5471 | Colonna5472 | Colonna5473 | Colonna5474 | Colonna5475 | Colonna5476 | Colonna5477 | Colonna5478 | Colonna5479 | Colonna5480 | Colonna5481 | Colonna5482 | Colonna5483 | Colonna5484 | Colonna5485 | Colonna5486 | Colonna5487 | Colonna5488 | Colonna5489 | Colonna5490 | Colonna5491 | Colonna5492 | Colonna5493 | Colonna5494 | Colonna5495 | Colonna5496 | Colonna5497 | Colonna5498 | Colonna5499 | Colonna5500 | Colonna5501 | Colonna5502 | Colonna5503 | Colonna5504 | Colonna5505 | Colonna5506 | Colonna5507 | Colonna5508 | Colonna5509 | Colonna5510 | Colonna5511 | Colonna5512 | Colonna5513 | Colonna5514 | Colonna5515 | Colonna5516 | Colonna5517 | Colonna5518 | Colonna5519 | Colonna5520 | Colonna5521 | Colonna5522 | Colonna5523 | Colonna5524 | Colonna5525 | Colonna5526 | Colonna5527 | Colonna5528 | Colonna5529 | Colonna5530 | Colonna5531 | Colonna5532 | Colonna5533 | Colonna5534 | Colonna5535 | Colonna5536 | Colonna5537 | Colonna5538 | Colonna5539 | Colonna5540 | Colonna5541 | Colonna5542 | Colonna5543 | Colonna5544 | Colonna5545 | Colonna5546 | Colonna5547 | Colonna5548 | Colonna5549 | Colonna5550 | Colonna5551 | Colonna5552 | Colonna5553 | Colonna5554 | Colonna5555 | Colonna5556 | Colonna5557 | Colonna5558 | Colonna5559 | Colonna5560 | Colonna5561 | Colonna5562 | Colonna5563 | Colonna5564 | Colonna5565 | Colonna5566 | Colonna5567 | Colonna5568 | Colonna5569 | Colonna5570 | Colonna5571 | Colonna5572 | Colonna5573 | Colonna5574 | Colonna5575 | Colonna5576 | Colonna5577 | Colonna5578 | Colonna5579 | Colonna5580 | Colonna5581 | Colonna5582 | Colonna5583 | Colonna5584 | Colonna5585 | Colonna5586 | Colonna5587 | Colonna5588 | Colonna5589 | Colonna5590 | Colonna5591 | Colonna5592 | Colonna5593 | Colonna5594 | Colonna5595 | Colonna5596 | Colonna5597 | Colonna5598 | Colonna5599 | Colonna5600 | Colonna5601 | Colonna5602 | Colonna5603 | Colonna5604 | Colonna5605 | Colonna5606 | Colonna5607 | Colonna5608 | Colonna5609 | Colonna5610 | Colonna5611 | Colonna5612 | Colonna5613 | Colonna5614 | Colonna5615 | Colonna5616 | Colonna5617 | Colonna5618 | Colonna5619 | Colonna5620 | Colonna5621 | Colonna5622 | Colonna5623 | Colonna5624 | Colonna5625 | Colonna5626 | Colonna5627 | Colonna5628 | Colonna5629 | Colonna5630 | Colonna5631 | Colonna5632 | Colonna5633 | Colonna5634 | Colonna5635 | Colonna5636 | Colonna5637 | Colonna5638 | Colonna5639 | Colonna5640 | Colonna5641 | Colonna5642 | Colonna5643 | Colonna5644 | Colonna5645 | Colonna5646 | Colonna5647 | Colonna5648 | Colonna5649 | Colonna5650 | Colonna5651 | Colonna5652 | Colonna5653 | Colonna5654 | Colonna5655 | Colonna5656 | Colonna5657 | Colonna5658 | Colonna5659 | Colonna5660 | Colonna5661 | Colonna5662 | Colonna5663 | Colonna5664 | Colonna5665 | Colonna5666 | Colonna5667 | Colonna5668 | Colonna5669 | Colonna5670 | Colonna5671 | Colonna5672 | Colonna5673 | Colonna5674 | Colonna5675 | Colonna5676 | Colonna5677 | Colonna5678 | Colonna5679 | Colonna5680 | Colonna5681 | Colonna5682 | Colonna5683 | Colonna5684 | Colonna5685 | Colonna5686 | Colonna5687 | Colonna5688 | Colonna5689 | Colonna5690 | Colonna5691 | Colonna5692 | Colonna5693 | Colonna5694 | Colonna5695 | Colonna5696 | Colonna5697 | Colonna5698 | Colonna5699 | Colonna5700 | Colonna5701 | Colonna5702 | Colonna5703 | Colonna5704 | Colonna5705 | Colonna5706 | Colonna5707 | Colonna5708 | Colonna5709 | Colonna5710 | Colonna5711 | Colonna5712 | Colonna5713 | Colonna5714 | Colonna5715 | Colonna5716 | Colonna5717 | Colonna5718 | Colonna5719 | Colonna5720 | Colonna5721 | Colonna5722 | Colonna5723 | Colonna5724 | Colonna5725 | Colonna5726 | Colonna5727 | Colonna5728 | Colonna5729 | Colonna5730 | Colonna5731 | Colonna5732 | Colonna5733 | Colonna5734 | Colonna5735 | Colonna5736 | Colonna5737 | Colonna5738 | Colonna5739 | Colonna5740 | Colonna5741 | Colonna5742 | Colonna5743 | Colonna5744 | Colonna5745 | Colonna5746 | Colonna5747 | Colonna5748 | Colonna5749 | Colonna5750 | Colonna5751 | Colonna5752 | Colonna5753 | Colonna5754 | Colonna5755 | Colonna5756 | Colonna5757 | Colonna5758 | Colonna5759 | Colonna5760 | Colonna5761 | Colonna5762 | Colonna5763 | Colonna5764 | Colonna5765 | Colonna5766 | Colonna5767 | Colonna5768 | Colonna5769 | Colonna5770 | Colonna5771 | Colonna5772 | Colonna5773 | Colonna5774 | Colonna5775 | Colonna5776 | Colonna5777 | Colonna5778 | Colonna5779 | Colonna5780 | Colonna5781 | Colonna5782 | Colonna5783 | Colonna5784 | Colonna5785 | Colonna5786 | Colonna5787 | Colonna5788 | Colonna5789 | Colonna5790 | Colonna5791 | Colonna5792 | Colonna5793 | Colonna5794 | Colonna5795 | Colonna5796 | Colonna5797 | Colonna5798 | Colonna5799 | Colonna5800 | Colonna5801 | Colonna5802 | Colonna5803 | Colonna5804 | Colonna5805 | Colonna5806 | Colonna5807 | Colonna5808 | Colonna5809 | Colonna5810 | Colonna5811 | Colonna5812 | Colonna5813 | Colonna5814 | Colonna5815 | Colonna5816 | Colonna5817 | Colonna5818 | Colonna5819 | Colonna5820 | Colonna5821 | Colonna5822 | Colonna5823 | Colonna5824 | Colonna5825 | Colonna5826 | Colonna5827 | Colonna5828 | Colonna5829 | Colonna5830 | Colonna5831 | Colonna5832 | Colonna5833 | Colonna5834 | Colonna5835 | Colonna5836 | Colonna5837 | Colonna5838 | Colonna5839 | Colonna5840 | Colonna5841 | Colonna5842 | Colonna5843 | Colonna5844 | Colonna5845 | Colonna5846 | Colonna5847 | Colonna5848 | Colonna5849 | Colonna5850 | Colonna5851 | Colonna5852 | Colonna5853 | Colonna5854 | Colonna5855 | Colonna5856 | Colonna5857 | Colonna5858 | Colonna5859 | Colonna5860 | Colonna5861 | Colonna5862 | Colonna5863 | Colonna5864 | Colonna5865 | Colonna5866 | Colonna5867 | Colonna5868 | Colonna5869 | Colonna5870 | Colonna5871 | Colonna5872 | Colonna5873 | Colonna5874 | Colonna5875 | Colonna5876 | Colonna5877 | Colonna5878 | Colonna5879 | Colonna5880 | Colonna5881 | Colonna5882 | Colonna5883 | Colonna5884 | Colonna5885 | Colonna5886 | Colonna5887 | Colonna5888 | Colonna5889 | Colonna5890 | Colonna5891 | Colonna5892 | Colonna5893 | Colonna5894 | Colonna5895 | Colonna5896 | Colonna5897 | Colonna5898 | Colonna5899 | Colonna5900 | Colonna5901 | Colonna5902 | Colonna5903 | Colonna5904 | Colonna5905 | Colonna5906 | Colonna5907 | Colonna5908 | Colonna5909 | Colonna5910 | Colonna5911 | Colonna5912 | Colonna5913 | Colonna5914 | Colonna5915 | Colonna5916 | Colonna5917 | Colonna5918 | Colonna5919 | Colonna5920 | Colonna5921 | Colonna5922 | Colonna5923 | Colonna5924 | Colonna5925 | Colonna5926 | Colonna5927 | Colonna5928 | Colonna5929 | Colonna5930 | Colonna5931 | Colonna5932 | Colonna5933 | Colonna5934 | Colonna5935 | Colonna5936 | Colonna5937 | Colonna5938 | Colonna5939 | Colonna5940 | Colonna5941 | Colonna5942 | Colonna5943 | Colonna5944 | Colonna5945 | Colonna5946 | Colonna5947 | Colonna5948 | Colonna5949 | Colonna5950 | Colonna5951 | Colonna5952 | Colonna5953 | Colonna5954 | Colonna5955 | Colonna5956 | Colonna5957 | Colonna5958 | Colonna5959 | Colonna5960 | Colonna5961 | Colonna5962 | Colonna5963 | Colonna5964 | Colonna5965 | Colonna5966 | Colonna5967 | Colonna5968 | Colonna5969 | Colonna5970 | Colonna5971 | Colonna5972 | Colonna5973 | Colonna5974 | Colonna5975 | Colonna5976 | Colonna5977 | Colonna5978 | Colonna5979 | Colonna5980 | Colonna5981 | Colonna5982 | Colonna5983 | Colonna5984 | Colonna5985 | Colonna5986 | Colonna5987 | Colonna5988 | Colonna5989 | Colonna5990 | Colonna5991 | Colonna5992 | Colonna5993 | Colonna5994 | Colonna5995 | Colonna5996 | Colonna5997 | Colonna5998 | Colonna5999 | Colonna6000 | Colonna6001 | Colonna6002 | Colonna6003 | Colonna6004 | Colonna6005 | Colonna6006 | Colonna6007 | Colonna6008 | Colonna6009 | Colonna6010 | Colonna6011 | Colonna6012 | Colonna6013 | Colonna6014 | Colonna6015 | Colonna6016 | Colonna6017 | Colonna6018 | Colonna6019 | Colonna6020 | Colonna6021 | Colonna6022 | Colonna6023 | Colonna6024 | Colonna6025 | Colonna6026 | Colonna6027 | Colonna6028 | Colonna6029 | Colonna6030 | Colonna6031 | Colonna6032 | Colonna6033 | Colonna6034 | Colonna6035 | Colonna6036 | Colonna6037 | Colonna6038 | Colonna6039 | Colonna6040 | Colonna6041 | Colonna6042 | Colonna6043 | Colonna6044 | Colonna6045 | Colonna6046 | Colonna6047 | Colonna6048 | Colonna6049 | Colonna6050 | Colonna6051 | Colonna6052 | Colonna6053 | Colonna6054 | Colonna6055 | Colonna6056 | Colonna6057 | Colonna6058 | Colonna6059 | Colonna6060 | Colonna6061 | Colonna6062 | Colonna6063 | Colonna6064 | Colonna6065 | Colonna6066 | Colonna6067 | Colonna6068 | Colonna6069 | Colonna6070 | Colonna6071 | Colonna6072 | Colonna6073 | Colonna6074 | Colonna6075 | Colonna6076 | Colonna6077 | Colonna6078 | Colonna6079 | Colonna6080 | Colonna6081 | Colonna6082 | Colonna6083 | Colonna6084 | Colonna6085 | Colonna6086 | Colonna6087 | Colonna6088 | Colonna6089 | Colonna6090 | Colonna6091 | Colonna6092 | Colonna6093 | Colonna6094 | Colonna6095 | Colonna6096 | Colonna6097 | Colonna6098 | Colonna6099 | Colonna6100 | Colonna6101 | Colonna6102 | Colonna6103 | Colonna6104 | Colonna6105 | Colonna6106 | Colonna6107 | Colonna6108 | Colonna6109 | Colonna6110 | Colonna6111 | Colonna6112 | Colonna6113 | Colonna6114 | Colonna6115 | Colonna6116 | Colonna6117 | Colonna6118 | Colonna6119 | Colonna6120 | Colonna6121 | Colonna6122 | Colonna6123 | Colonna6124 | Colonna6125 | Colonna6126 | Colonna6127 | Colonna6128 | Colonna6129 | Colonna6130 | Colonna6131 | Colonna6132 | Colonna6133 | Colonna6134 | Colonna6135 | Colonna6136 | Colonna6137 | Colonna6138 | Colonna6139 | Colonna6140 | Colonna6141 | Colonna6142 | Colonna6143 | Colonna6144 | Colonna6145 | Colonna6146 | Colonna6147 | Colonna6148 | Colonna6149 | Colonna6150 | Colonna6151 | Colonna6152 | Colonna6153 | Colonna6154 | Colonna6155 | Colonna6156 | Colonna6157 | Colonna6158 | Colonna6159 | Colonna6160 | Colonna6161 | Colonna6162 | Colonna6163 | Colonna6164 | Colonna6165 | Colonna6166 | Colonna6167 | Colonna6168 | Colonna6169 | Colonna6170 | Colonna6171 | Colonna6172 | Colonna6173 | Colonna6174 | Colonna6175 | Colonna6176 | Colonna6177 | Colonna6178 | Colonna6179 | Colonna6180 | Colonna6181 | Colonna6182 | Colonna6183 | Colonna6184 | Colonna6185 | Colonna6186 | Colonna6187 | Colonna6188 | Colonna6189 | Colonna6190 | Colonna6191 | Colonna6192 | Colonna6193 | Colonna6194 | Colonna6195 | Colonna6196 | Colonna6197 | Colonna6198 | Colonna6199 | Colonna6200 | Colonna6201 | Colonna6202 | Colonna6203 | Colonna6204 | Colonna6205 | Colonna6206 | Colonna6207 | Colonna6208 | Colonna6209 | Colonna6210 | Colonna6211 | Colonna6212 | Colonna6213 | Colonna6214 | Colonna6215 | Colonna6216 | Colonna6217 | Colonna6218 | Colonna6219 | Colonna6220 | Colonna6221 | Colonna6222 | Colonna6223 | Colonna6224 | Colonna6225 | Colonna6226 | Colonna6227 | Colonna6228 | Colonna6229 | Colonna6230 | Colonna6231 | Colonna6232 | Colonna6233 | Colonna6234 | Colonna6235 | Colonna6236 | Colonna6237 | Colonna6238 | Colonna6239 | Colonna6240 | Colonna6241 | Colonna6242 | Colonna6243 | Colonna6244 | Colonna6245 | Colonna6246 | Colonna6247 | Colonna6248 | Colonna6249 | Colonna6250 | Colonna6251 | Colonna6252 | Colonna6253 | Colonna6254 | Colonna6255 | Colonna6256 | Colonna6257 | Colonna6258 | Colonna6259 | Colonna6260 | Colonna6261 | Colonna6262 | Colonna6263 | Colonna6264 | Colonna6265 | Colonna6266 | Colonna6267 | Colonna6268 | Colonna6269 | Colonna6270 | Colonna6271 | Colonna6272 | Colonna6273 | Colonna6274 | Colonna6275 | Colonna6276 | Colonna6277 | Colonna6278 | Colonna6279 | Colonna6280 | Colonna6281 | Colonna6282 | Colonna6283 | Colonna6284 | Colonna6285 | Colonna6286 | Colonna6287 | Colonna6288 | Colonna6289 | Colonna6290 | Colonna6291 | Colonna6292 | Colonna6293 | Colonna6294 | Colonna6295 | Colonna6296 | Colonna6297 | Colonna6298 | Colonna6299 | Colonna6300 | Colonna6301 | Colonna6302 | Colonna6303 | Colonna6304 | Colonna6305 | Colonna6306 | Colonna6307 | Colonna6308 | Colonna6309 | Colonna6310 | Colonna6311 | Colonna6312 | Colonna6313 | Colonna6314 | Colonna6315 | Colonna6316 | Colonna6317 | Colonna6318 | Colonna6319 | Colonna6320 | Colonna6321 | Colonna6322 | Colonna6323 | Colonna6324 | Colonna6325 | Colonna6326 | Colonna6327 | Colonna6328 | Colonna6329 | Colonna6330 | Colonna6331 | Colonna6332 | Colonna6333 | Colonna6334 | Colonna6335 | Colonna6336 | Colonna6337 | Colonna6338 | Colonna6339 | Colonna6340 | Colonna6341 | Colonna6342 | Colonna6343 | Colonna6344 | Colonna6345 | Colonna6346 | Colonna6347 | Colonna6348 | Colonna6349 | Colonna6350 | Colonna6351 | Colonna6352 | Colonna6353 | Colonna6354 | Colonna6355 | Colonna6356 | Colonna6357 | Colonna6358 | Colonna6359 | Colonna6360 | Colonna6361 | Colonna6362 | Colonna6363 | Colonna6364 | Colonna6365 | Colonna6366 | Colonna6367 | Colonna6368 | Colonna6369 | Colonna6370 | Colonna6371 | Colonna6372 | Colonna6373 | Colonna6374 | Colonna6375 | Colonna6376 | Colonna6377 | Colonna6378 | Colonna6379 | Colonna6380 | Colonna6381 | Colonna6382 | Colonna6383 | Colonna6384 | Colonna6385 | Colonna6386 | Colonna6387 | Colonna6388 | Colonna6389 | Colonna6390 | Colonna6391 | Colonna6392 | Colonna6393 | Colonna6394 | Colonna6395 | Colonna6396 | Colonna6397 | Colonna6398 | Colonna6399 | Colonna6400 | Colonna6401 | Colonna6402 | Colonna6403 | Colonna6404 | Colonna6405 | Colonna6406 | Colonna6407 | Colonna6408 | Colonna6409 | Colonna6410 | Colonna6411 | Colonna6412 | Colonna6413 | Colonna6414 | Colonna6415 | Colonna6416 | Colonna6417 | Colonna6418 | Colonna6419 | Colonna6420 | Colonna6421 | Colonna6422 | Colonna6423 | Colonna6424 | Colonna6425 | Colonna6426 | Colonna6427 | Colonna6428 | Colonna6429 | Colonna6430 | Colonna6431 | Colonna6432 | Colonna6433 | Colonna6434 | Colonna6435 | Colonna6436 | Colonna6437 | Colonna6438 | Colonna6439 | Colonna6440 | Colonna6441 | Colonna6442 | Colonna6443 | Colonna6444 | Colonna6445 | Colonna6446 | Colonna6447 | Colonna6448 | Colonna6449 | Colonna6450 | Colonna6451 | Colonna6452 | Colonna6453 | Colonna6454 | Colonna6455 | Colonna6456 | Colonna6457 | Colonna6458 | Colonna6459 | Colonna6460 | Colonna6461 | Colonna6462 | Colonna6463 | Colonna6464 | Colonna6465 | Colonna6466 | Colonna6467 | Colonna6468 | Colonna6469 | Colonna6470 | Colonna6471 | Colonna6472 | Colonna6473 | Colonna6474 | Colonna6475 | Colonna6476 | Colonna6477 | Colonna6478 | Colonna6479 | Colonna6480 | Colonna6481 | Colonna6482 | Colonna6483 | Colonna6484 | Colonna6485 | Colonna6486 | Colonna6487 | Colonna6488 | Colonna6489 | Colonna6490 | Colonna6491 | Colonna6492 | Colonna6493 | Colonna6494 | Colonna6495 | Colonna6496 | Colonna6497 | Colonna6498 | Colonna6499 | Colonna6500 | Colonna6501 | Colonna6502 | Colonna6503 | Colonna6504 | Colonna6505 | Colonna6506 | Colonna6507 | Colonna6508 | Colonna6509 | Colonna6510 | Colonna6511 | Colonna6512 | Colonna6513 | Colonna6514 | Colonna6515 | Colonna6516 | Colonna6517 | Colonna6518 | Colonna6519 | Colonna6520 | Colonna6521 | Colonna6522 | Colonna6523 | Colonna6524 | Colonna6525 | Colonna6526 | Colonna6527 | Colonna6528 | Colonna6529 | Colonna6530 | Colonna6531 | Colonna6532 | Colonna6533 | Colonna6534 | Colonna6535 | Colonna6536 | Colonna6537 | Colonna6538 | Colonna6539 | Colonna6540 | Colonna6541 | Colonna6542 | Colonna6543 | Colonna6544 | Colonna6545 | Colonna6546 | Colonna6547 | Colonna6548 | Colonna6549 | Colonna6550 | Colonna6551 | Colonna6552 | Colonna6553 | Colonna6554 | Colonna6555 | Colonna6556 | Colonna6557 | Colonna6558 | Colonna6559 | Colonna6560 | Colonna6561 | Colonna6562 | Colonna6563 | Colonna6564 | Colonna6565 | Colonna6566 | Colonna6567 | Colonna6568 | Colonna6569 | Colonna6570 | Colonna6571 | Colonna6572 | Colonna6573 | Colonna6574 | Colonna6575 | Colonna6576 | Colonna6577 | Colonna6578 | Colonna6579 | Colonna6580 | Colonna6581 | Colonna6582 | Colonna6583 | Colonna6584 | Colonna6585 | Colonna6586 | Colonna6587 | Colonna6588 | Colonna6589 | Colonna6590 | Colonna6591 | Colonna6592 | Colonna6593 | Colonna6594 | Colonna6595 | Colonna6596 | Colonna6597 | Colonna6598 | Colonna6599 | Colonna6600 | Colonna6601 | Colonna6602 | Colonna6603 | Colonna6604 | Colonna6605 | Colonna6606 | Colonna6607 | Colonna6608 | Colonna6609 | Colonna6610 | Colonna6611 | Colonna6612 | Colonna6613 | Colonna6614 | Colonna6615 | Colonna6616 | Colonna6617 | Colonna6618 | Colonna6619 | Colonna6620 | Colonna6621 | Colonna6622 | Colonna6623 | Colonna6624 | Colonna6625 | Colonna6626 | Colonna6627 | Colonna6628 | Colonna6629 | Colonna6630 | Colonna6631 | Colonna6632 | Colonna6633 | Colonna6634 | Colonna6635 | Colonna6636 | Colonna6637 | Colonna6638 | Colonna6639 | Colonna6640 | Colonna6641 | Colonna6642 | Colonna6643 | Colonna6644 | Colonna6645 | Colonna6646 | Colonna6647 | Colonna6648 | Colonna6649 | Colonna6650 | Colonna6651 | Colonna6652 | Colonna6653 | Colonna6654 | Colonna6655 | Colonna6656 | Colonna6657 | Colonna6658 | Colonna6659 | Colonna6660 | Colonna6661 | Colonna6662 | Colonna6663 | Colonna6664 | Colonna6665 | Colonna6666 | Colonna6667 | Colonna6668 | Colonna6669 | Colonna6670 | Colonna6671 | Colonna6672 | Colonna6673 | Colonna6674 | Colonna6675 | Colonna6676 | Colonna6677 | Colonna6678 | Colonna6679 | Colonna6680 | Colonna6681 | Colonna6682 | Colonna6683 | Colonna6684 | Colonna6685 | Colonna6686 | Colonna6687 | Colonna6688 | Colonna6689 | Colonna6690 | Colonna6691 | Colonna6692 | Colonna6693 | Colonna6694 | Colonna6695 | Colonna6696 | Colonna6697 | Colonna6698 | Colonna6699 | Colonna6700 | Colonna6701 | Colonna6702 | Colonna6703 | Colonna6704 | Colonna6705 | Colonna6706 | Colonna6707 | Colonna6708 | Colonna6709 | Colonna6710 | Colonna6711 | Colonna6712 | Colonna6713 | Colonna6714 | Colonna6715 | Colonna6716 | Colonna6717 | Colonna6718 | Colonna6719 | Colonna6720 | Colonna6721 | Colonna6722 | Colonna6723 | Colonna6724 | Colonna6725 | Colonna6726 | Colonna6727 | Colonna6728 | Colonna6729 | Colonna6730 | Colonna6731 | Colonna6732 | Colonna6733 | Colonna6734 | Colonna6735 | Colonna6736 | Colonna6737 | Colonna6738 | Colonna6739 | Colonna6740 | Colonna6741 | Colonna6742 | Colonna6743 | Colonna6744 | Colonna6745 | Colonna6746 | Colonna6747 | Colonna6748 | Colonna6749 | Colonna6750 | Colonna6751 | Colonna6752 | Colonna6753 | Colonna6754 | Colonna6755 | Colonna6756 | Colonna6757 | Colonna6758 | Colonna6759 | Colonna6760 | Colonna6761 | Colonna6762 | Colonna6763 | Colonna6764 | Colonna6765 | Colonna6766 | Colonna6767 | Colonna6768 | Colonna6769 | Colonna6770 | Colonna6771 | Colonna6772 | Colonna6773 | Colonna6774 | Colonna6775 | Colonna6776 | Colonna6777 | Colonna6778 | Colonna6779 | Colonna6780 | Colonna6781 | Colonna6782 | Colonna6783 | Colonna6784 | Colonna6785 | Colonna6786 | Colonna6787 | Colonna6788 | Colonna6789 | Colonna6790 | Colonna6791 | Colonna6792 | Colonna6793 | Colonna6794 | Colonna6795 | Colonna6796 | Colonna6797 | Colonna6798 | Colonna6799 | Colonna6800 | Colonna6801 | Colonna6802 | Colonna6803 | Colonna6804 | Colonna6805 | Colonna6806 | Colonna6807 | Colonna6808 | Colonna6809 | Colonna6810 | Colonna6811 | Colonna6812 | Colonna6813 | Colonna6814 | Colonna6815 | Colonna6816 | Colonna6817 | Colonna6818 | Colonna6819 | Colonna6820 | Colonna6821 | Colonna6822 | Colonna6823 | Colonna6824 | Colonna6825 | Colonna6826 | Colonna6827 | Colonna6828 | Colonna6829 | Colonna6830 | Colonna6831 | Colonna6832 | Colonna6833 | Colonna6834 | Colonna6835 | Colonna6836 | Colonna6837 | Colonna6838 | Colonna6839 | Colonna6840 | Colonna6841 | Colonna6842 | Colonna6843 | Colonna6844 | Colonna6845 | Colonna6846 | Colonna6847 | Colonna6848 | Colonna6849 | Colonna6850 | Colonna6851 | Colonna6852 | Colonna6853 | Colonna6854 | Colonna6855 | Colonna6856 | Colonna6857 | Colonna6858 | Colonna6859 | Colonna6860 | Colonna6861 | Colonna6862 | Colonna6863 | Colonna6864 | Colonna6865 | Colonna6866 | Colonna6867 | Colonna6868 | Colonna6869 | Colonna6870 | Colonna6871 | Colonna6872 | Colonna6873 | Colonna6874 | Colonna6875 | Colonna6876 | Colonna6877 | Colonna6878 | Colonna6879 | Colonna6880 | Colonna6881 | Colonna6882 | Colonna6883 | Colonna6884 | Colonna6885 | Colonna6886 | Colonna6887 | Colonna6888 | Colonna6889 | Colonna6890 | Colonna6891 | Colonna6892 | Colonna6893 | Colonna6894 | Colonna6895 | Colonna6896 | Colonna6897 | Colonna6898 | Colonna6899 | Colonna6900 | Colonna6901 | Colonna6902 | Colonna6903 | Colonna6904 | Colonna6905 | Colonna6906 | Colonna6907 | Colonna6908 | Colonna6909 | Colonna6910 | Colonna6911 | Colonna6912 | Colonna6913 | Colonna6914 | Colonna6915 | Colonna6916 | Colonna6917 | Colonna6918 | Colonna6919 | Colonna6920 | Colonna6921 | Colonna6922 | Colonna6923 | Colonna6924 | Colonna6925 | Colonna6926 | Colonna6927 | Colonna6928 | Colonna6929 | Colonna6930 | Colonna6931 | Colonna6932 | Colonna6933 | Colonna6934 | Colonna6935 | Colonna6936 | Colonna6937 | Colonna6938 | Colonna6939 | Colonna6940 | Colonna6941 | Colonna6942 | Colonna6943 | Colonna6944 | Colonna6945 | Colonna6946 | Colonna6947 | Colonna6948 | Colonna6949 | Colonna6950 | Colonna6951 | Colonna6952 | Colonna6953 | Colonna6954 | Colonna6955 | Colonna6956 | Colonna6957 | Colonna6958 | Colonna6959 | Colonna6960 | Colonna6961 | Colonna6962 | Colonna6963 | Colonna6964 | Colonna6965 | Colonna6966 | Colonna6967 | Colonna6968 | Colonna6969 | Colonna6970 | Colonna6971 | Colonna6972 | Colonna6973 | Colonna6974 | Colonna6975 | Colonna6976 | Colonna6977 | Colonna6978 | Colonna6979 | Colonna6980 | Colonna6981 | Colonna6982 | Colonna6983 | Colonna6984 | Colonna6985 | Colonna6986 | Colonna6987 | Colonna6988 | Colonna6989 | Colonna6990 | Colonna6991 | Colonna6992 | Colonna6993 | Colonna6994 | Colonna6995 | Colonna6996 | Colonna6997 | Colonna6998 | Colonna6999 | Colonna7000 | Colonna7001 | Colonna7002 | Colonna7003 | Colonna7004 | Colonna7005 | Colonna7006 | Colonna7007 | Colonna7008 | Colonna7009 | Colonna7010 | Colonna7011 | Colonna7012 | Colonna7013 | Colonna7014 | Colonna7015 | Colonna7016 | Colonna7017 | Colonna7018 | Colonna7019 | Colonna7020 | Colonna7021 | Colonna7022 | Colonna7023 | Colonna7024 | Colonna7025 | Colonna7026 | Colonna7027 | Colonna7028 | Colonna7029 | Colonna7030 | Colonna7031 | Colonna7032 | Colonna7033 | Colonna7034 | Colonna7035 | Colonna7036 | Colonna7037 | Colonna7038 | Colonna7039 | Colonna7040 | Colonna7041 | Colonna7042 | Colonna7043 | Colonna7044 | Colonna7045 | Colonna7046 | Colonna7047 | Colonna7048 | Colonna7049 | Colonna7050 | Colonna7051 | Colonna7052 | Colonna7053 | Colonna7054 | Colonna7055 | Colonna7056 | Colonna7057 | Colonna7058 | Colonna7059 | Colonna7060 | Colonna7061 | Colonna7062 | Colonna7063 | Colonna7064 | Colonna7065 | Colonna7066 | Colonna7067 | Colonna7068 | Colonna7069 | Colonna7070 | Colonna7071 | Colonna7072 | Colonna7073 | Colonna7074 | Colonna7075 | Colonna7076 | Colonna7077 | Colonna7078 | Colonna7079 | Colonna7080 | Colonna7081 | Colonna7082 | Colonna7083 | Colonna7084 | Colonna7085 | Colonna7086 | Colonna7087 | Colonna7088 | Colonna7089 | Colonna7090 | Colonna7091 | Colonna7092 | Colonna7093 | Colonna7094 | Colonna7095 | Colonna7096 | Colonna7097 | Colonna7098 | Colonna7099 | Colonna7100 | Colonna7101 | Colonna7102 | Colonna7103 | Colonna7104 | Colonna7105 | Colonna7106 | Colonna7107 | Colonna7108 | Colonna7109 | Colonna7110 | Colonna7111 | Colonna7112 | Colonna7113 | Colonna7114 | Colonna7115 | Colonna7116 | Colonna7117 | Colonna7118 | Colonna7119 | Colonna7120 | Colonna7121 | Colonna7122 | Colonna7123 | Colonna7124 | Colonna7125 | Colonna7126 | Colonna7127 | Colonna7128 | Colonna7129 | Colonna7130 | Colonna7131 | Colonna7132 | Colonna7133 | Colonna7134 | Colonna7135 | Colonna7136 | Colonna7137 | Colonna7138 | Colonna7139 | Colonna7140 | Colonna7141 | Colonna7142 | Colonna7143 | Colonna7144 | Colonna7145 | Colonna7146 | Colonna7147 | Colonna7148 | Colonna7149 | Colonna7150 | Colonna7151 | Colonna7152 | Colonna7153 | Colonna7154 | Colonna7155 | Colonna7156 | Colonna7157 | Colonna7158 | Colonna7159 | Colonna7160 | Colonna7161 | Colonna7162 | Colonna7163 | Colonna7164 | Colonna7165 | Colonna7166 | Colonna7167 | Colonna7168 | Colonna7169 | Colonna7170 | Colonna7171 | Colonna7172 | Colonna7173 | Colonna7174 | Colonna7175 | Colonna7176 | Colonna7177 | Colonna7178 | Colonna7179 | Colonna7180 | Colonna7181 | Colonna7182 | Colonna7183 | Colonna7184 | Colonna7185 | Colonna7186 | Colonna7187 | Colonna7188 | Colonna7189 | Colonna7190 | Colonna7191 | Colonna7192 | Colonna7193 | Colonna7194 | Colonna7195 | Colonna7196 | Colonna7197 | Colonna7198 | Colonna7199 | Colonna7200 | Colonna7201 | Colonna7202 | Colonna7203 | Colonna7204 | Colonna7205 | Colonna7206 | Colonna7207 | Colonna7208 | Colonna7209 | Colonna7210 | Colonna7211 | Colonna7212 | Colonna7213 | Colonna7214 | Colonna7215 | Colonna7216 | Colonna7217 | Colonna7218 | Colonna7219 | Colonna7220 | Colonna7221 | Colonna7222 | Colonna7223 | Colonna7224 | Colonna7225 | Colonna7226 | Colonna7227 | Colonna7228 | Colonna7229 | Colonna7230 | Colonna7231 | Colonna7232 | Colonna7233 | Colonna7234 | Colonna7235 | Colonna7236 | Colonna7237 | Colonna7238 | Colonna7239 | Colonna7240 | Colonna7241 | Colonna7242 | Colonna7243 | Colonna7244 | Colonna7245 | Colonna7246 | Colonna7247 | Colonna7248 | Colonna7249 | Colonna7250 | Colonna7251 | Colonna7252 | Colonna7253 | Colonna7254 | Colonna7255 | Colonna7256 | Colonna7257 | Colonna7258 | Colonna7259 | Colonna7260 | Colonna7261 | Colonna7262 | Colonna7263 | Colonna7264 | Colonna7265 | Colonna7266 | Colonna7267 | Colonna7268 | Colonna7269 | Colonna7270 | Colonna7271 | Colonna7272 | Colonna7273 | Colonna7274 | Colonna7275 | Colonna7276 | Colonna7277 | Colonna7278 | Colonna7279 | Colonna7280 | Colonna7281 | Colonna7282 | Colonna7283 | Colonna7284 | Colonna7285 | Colonna7286 | Colonna7287 | Colonna7288 | Colonna7289 | Colonna7290 | Colonna7291 | Colonna7292 | Colonna7293 | Colonna7294 | Colonna7295 | Colonna7296 | Colonna7297 | Colonna7298 | Colonna7299 | Colonna7300 | Colonna7301 | Colonna7302 | Colonna7303 | Colonna7304 | Colonna7305 | Colonna7306 | Colonna7307 | Colonna7308 | Colonna7309 | Colonna7310 | Colonna7311 | Colonna7312 | Colonna7313 | Colonna7314 | Colonna7315 | Colonna7316 | Colonna7317 | Colonna7318 | Colonna7319 | Colonna7320 | Colonna7321 | Colonna7322 | Colonna7323 | Colonna7324 | Colonna7325 | Colonna7326 | Colonna7327 | Colonna7328 | Colonna7329 | Colonna7330 | Colonna7331 | Colonna7332 | Colonna7333 | Colonna7334 | Colonna7335 | Colonna7336 | Colonna7337 | Colonna7338 | Colonna7339 | Colonna7340 | Colonna7341 | Colonna7342 | Colonna7343 | Colonna7344 | Colonna7345 | Colonna7346 | Colonna7347 | Colonna7348 | Colonna7349 | Colonna7350 | Colonna7351 | Colonna7352 | Colonna7353 | Colonna7354 | Colonna7355 | Colonna7356 | Colonna7357 | Colonna7358 | Colonna7359 | Colonna7360 | Colonna7361 | Colonna7362 | Colonna7363 | Colonna7364 | Colonna7365 | Colonna7366 | Colonna7367 | Colonna7368 | Colonna7369 | Colonna7370 | Colonna7371 | Colonna7372 | Colonna7373 | Colonna7374 | Colonna7375 | Colonna7376 | Colonna7377 | Colonna7378 | Colonna7379 | Colonna7380 | Colonna7381 | Colonna7382 | Colonna7383 | Colonna7384 | Colonna7385 | Colonna7386 | Colonna7387 | Colonna7388 | Colonna7389 | Colonna7390 | Colonna7391 | Colonna7392 | Colonna7393 | Colonna7394 | Colonna7395 | Colonna7396 | Colonna7397 | Colonna7398 | Colonna7399 | Colonna7400 | Colonna7401 | Colonna7402 | Colonna7403 | Colonna7404 | Colonna7405 | Colonna7406 | Colonna7407 | Colonna7408 | Colonna7409 | Colonna7410 | Colonna7411 | Colonna7412 | Colonna7413 | Colonna7414 | Colonna7415 | Colonna7416 | Colonna7417 | Colonna7418 | Colonna7419 | Colonna7420 | Colonna7421 | Colonna7422 | Colonna7423 | Colonna7424 | Colonna7425 | Colonna7426 | Colonna7427 | Colonna7428 | Colonna7429 | Colonna7430 | Colonna7431 | Colonna7432 | Colonna7433 | Colonna7434 | Colonna7435 | Colonna7436 | Colonna7437 | Colonna7438 | Colonna7439 | Colonna7440 | Colonna7441 | Colonna7442 | Colonna7443 | Colonna7444 | Colonna7445 | Colonna7446 | Colonna7447 | Colonna7448 | Colonna7449 | Colonna7450 | Colonna7451 | Colonna7452 | Colonna7453 | Colonna7454 | Colonna7455 | Colonna7456 | Colonna7457 | Colonna7458 | Colonna7459 | Colonna7460 | Colonna7461 | Colonna7462 | Colonna7463 | Colonna7464 | Colonna7465 | Colonna7466 | Colonna7467 | Colonna7468 | Colonna7469 | Colonna7470 | Colonna7471 | Colonna7472 | Colonna7473 | Colonna7474 | Colonna7475 | Colonna7476 | Colonna7477 | Colonna7478 | Colonna7479 | Colonna7480 | Colonna7481 | Colonna7482 | Colonna7483 | Colonna7484 | Colonna7485 | Colonna7486 | Colonna7487 | Colonna7488 | Colonna7489 | Colonna7490 | Colonna7491 | Colonna7492 | Colonna7493 | Colonna7494 | Colonna7495 | Colonna7496 | Colonna7497 | Colonna7498 | Colonna7499 | Colonna7500 | Colonna7501 | Colonna7502 | Colonna7503 | Colonna7504 | Colonna7505 | Colonna7506 | Colonna7507 | Colonna7508 | Colonna7509 | Colonna7510 | Colonna7511 | Colonna7512 | Colonna7513 | Colonna7514 | Colonna7515 | Colonna7516 | Colonna7517 | Colonna7518 | Colonna7519 | Colonna7520 | Colonna7521 | Colonna7522 | Colonna7523 | Colonna7524 | Colonna7525 | Colonna7526 | Colonna7527 | Colonna7528 | Colonna7529 | Colonna7530 | Colonna7531 | Colonna7532 | Colonna7533 | Colonna7534 | Colonna7535 | Colonna7536 | Colonna7537 | Colonna7538 | Colonna7539 | Colonna7540 | Colonna7541 | Colonna7542 | Colonna7543 | Colonna7544 | Colonna7545 | Colonna7546 | Colonna7547 | Colonna7548 | Colonna7549 | Colonna7550 | Colonna7551 | Colonna7552 | Colonna7553 | Colonna7554 | Colonna7555 | Colonna7556 | Colonna7557 | Colonna7558 | Colonna7559 | Colonna7560 | Colonna7561 | Colonna7562 | Colonna7563 | Colonna7564 | Colonna7565 | Colonna7566 | Colonna7567 | Colonna7568 | Colonna7569 | Colonna7570 | Colonna7571 | Colonna7572 | Colonna7573 | Colonna7574 | Colonna7575 | Colonna7576 | Colonna7577 | Colonna7578 | Colonna7579 | Colonna7580 | Colonna7581 | Colonna7582 | Colonna7583 | Colonna7584 | Colonna7585 | Colonna7586 | Colonna7587 | Colonna7588 | Colonna7589 | Colonna7590 | Colonna7591 | Colonna7592 | Colonna7593 | Colonna7594 | Colonna7595 | Colonna7596 | Colonna7597 | Colonna7598 | Colonna7599 | Colonna7600 | Colonna7601 | Colonna7602 | Colonna7603 | Colonna7604 | Colonna7605 | Colonna7606 | Colonna7607 | Colonna7608 | Colonna7609 | Colonna7610 | Colonna7611 | Colonna7612 | Colonna7613 | Colonna7614 | Colonna7615 | Colonna7616 | Colonna7617 | Colonna7618 | Colonna7619 | Colonna7620 | Colonna7621 | Colonna7622 | Colonna7623 | Colonna7624 | Colonna7625 | Colonna7626 | Colonna7627 | Colonna7628 | Colonna7629 | Colonna7630 | Colonna7631 | Colonna7632 | Colonna7633 | Colonna7634 | Colonna7635 | Colonna7636 | Colonna7637 | Colonna7638 | Colonna7639 | Colonna7640 | Colonna7641 | Colonna7642 | Colonna7643 | Colonna7644 | Colonna7645 | Colonna7646 | Colonna7647 | Colonna7648 | Colonna7649 | Colonna7650 | Colonna7651 | Colonna7652 | Colonna7653 | Colonna7654 | Colonna7655 | Colonna7656 | Colonna7657 | Colonna7658 | Colonna7659 | Colonna7660 | Colonna7661 | Colonna7662 | Colonna7663 | Colonna7664 | Colonna7665 | Colonna7666 | Colonna7667 | Colonna7668 | Colonna7669 | Colonna7670 | Colonna7671 | Colonna7672 | Colonna7673 | Colonna7674 | Colonna7675 | Colonna7676 | Colonna7677 | Colonna7678 | Colonna7679 | Colonna7680 | Colonna7681 | Colonna7682 | Colonna7683 | Colonna7684 | Colonna7685 | Colonna7686 | Colonna7687 | Colonna7688 | Colonna7689 | Colonna7690 | Colonna7691 | Colonna7692 | Colonna7693 | Colonna7694 | Colonna7695 | Colonna7696 | Colonna7697 | Colonna7698 | Colonna7699 | Colonna7700 | Colonna7701 | Colonna7702 | Colonna7703 | Colonna7704 | Colonna7705 | Colonna7706 | Colonna7707 | Colonna7708 | Colonna7709 | Colonna7710 | Colonna7711 | Colonna7712 | Colonna7713 | Colonna7714 | Colonna7715 | Colonna7716 | Colonna7717 | Colonna7718 | Colonna7719 | Colonna7720 | Colonna7721 | Colonna7722 | Colonna7723 | Colonna7724 | Colonna7725 | Colonna7726 | Colonna7727 | Colonna7728 | Colonna7729 | Colonna7730 | Colonna7731 | Colonna7732 | Colonna7733 | Colonna7734 | Colonna7735 | Colonna7736 | Colonna7737 | Colonna7738 | Colonna7739 | Colonna7740 | Colonna7741 | Colonna7742 | Colonna7743 | Colonna7744 | Colonna7745 | Colonna7746 | Colonna7747 | Colonna7748 | Colonna7749 | Colonna7750 | Colonna7751 | Colonna7752 | Colonna7753 | Colonna7754 | Colonna7755 | Colonna7756 | Colonna7757 | Colonna7758 | Colonna7759 | Colonna7760 | Colonna7761 | Colonna7762 | Colonna7763 | Colonna7764 | Colonna7765 | Colonna7766 | Colonna7767 | Colonna7768 | Colonna7769 | Colonna7770 | Colonna7771 | Colonna7772 | Colonna7773 | Colonna7774 | Colonna7775 | Colonna7776 | Colonna7777 | Colonna7778 | Colonna7779 | Colonna7780 | Colonna7781 | Colonna7782 | Colonna7783 | Colonna7784 | Colonna7785 | Colonna7786 | Colonna7787 | Colonna7788 | Colonna7789 | Colonna7790 | Colonna7791 | Colonna7792 | Colonna7793 | Colonna7794 | Colonna7795 | Colonna7796 | Colonna7797 | Colonna7798 | Colonna7799 | Colonna7800 | Colonna7801 | Colonna7802 | Colonna7803 | Colonna7804 | Colonna7805 | Colonna7806 | Colonna7807 | Colonna7808 | Colonna7809 | Colonna7810 | Colonna7811 | Colonna7812 | Colonna7813 | Colonna7814 | Colonna7815 | Colonna7816 | Colonna7817 | Colonna7818 | Colonna7819 | Colonna7820 | Colonna7821 | Colonna7822 | Colonna7823 | Colonna7824 | Colonna7825 | Colonna7826 | Colonna7827 | Colonna7828 | Colonna7829 | Colonna7830 | Colonna7831 | Colonna7832 | Colonna7833 | Colonna7834 | Colonna7835 | Colonna7836 | Colonna7837 | Colonna7838 | Colonna7839 | Colonna7840 | Colonna7841 | Colonna7842 | Colonna7843 | Colonna7844 | Colonna7845 | Colonna7846 | Colonna7847 | Colonna7848 | Colonna7849 | Colonna7850 | Colonna7851 | Colonna7852 | Colonna7853 | Colonna7854 | Colonna7855 | Colonna7856 | Colonna7857 | Colonna7858 | Colonna7859 | Colonna7860 | Colonna7861 | Colonna7862 | Colonna7863 | Colonna7864 | Colonna7865 | Colonna7866 | Colonna7867 | Colonna7868 | Colonna7869 | Colonna7870 | Colonna7871 | Colonna7872 | Colonna7873 | Colonna7874 | Colonna7875 | Colonna7876 | Colonna7877 | Colonna7878 | Colonna7879 | Colonna7880 | Colonna7881 | Colonna7882 | Colonna7883 | Colonna7884 | Colonna7885 | Colonna7886 | Colonna7887 | Colonna7888 | Colonna7889 | Colonna7890 | Colonna7891 | Colonna7892 | Colonna7893 | Colonna7894 | Colonna7895 | Colonna7896 | Colonna7897 | Colonna7898 | Colonna7899 | Colonna7900 | Colonna7901 | Colonna7902 | Colonna7903 | Colonna7904 | Colonna7905 | Colonna7906 | Colonna7907 | Colonna7908 | Colonna7909 | Colonna7910 | Colonna7911 | Colonna7912 | Colonna7913 | Colonna7914 | Colonna7915 | Colonna7916 | Colonna7917 | Colonna7918 | Colonna7919 | Colonna7920 | Colonna7921 | Colonna7922 | Colonna7923 | Colonna7924 | Colonna7925 | Colonna7926 | Colonna7927 | Colonna7928 | Colonna7929 | Colonna7930 | Colonna7931 | Colonna7932 | Colonna7933 | Colonna7934 | Colonna7935 | Colonna7936 | Colonna7937 | Colonna7938 | Colonna7939 | Colonna7940 | Colonna7941 | Colonna7942 | Colonna7943 | Colonna7944 | Colonna7945 | Colonna7946 | Colonna7947 | Colonna7948 | Colonna7949 | Colonna7950 | Colonna7951 | Colonna7952 | Colonna7953 | Colonna7954 | Colonna7955 | Colonna7956 | Colonna7957 | Colonna7958 | Colonna7959 | Colonna7960 | Colonna7961 | Colonna7962 | Colonna7963 | Colonna7964 | Colonna7965 | Colonna7966 | Colonna7967 | Colonna7968 | Colonna7969 | Colonna7970 | Colonna7971 | Colonna7972 | Colonna7973 | Colonna7974 | Colonna7975 | Colonna7976 | Colonna7977 | Colonna7978 | Colonna7979 | Colonna7980 | Colonna7981 | Colonna7982 | Colonna7983 | Colonna7984 | Colonna7985 | Colonna7986 | Colonna7987 | Colonna7988 | Colonna7989 | Colonna7990 | Colonna7991 | Colonna7992 | Colonna7993 | Colonna7994 | Colonna7995 | Colonna7996 | Colonna7997 | Colonna7998 | Colonna7999 | Colonna8000 | Colonna8001 | Colonna8002 | Colonna8003 | Colonna8004 | Colonna8005 | Colonna8006 | Colonna8007 | Colonna8008 | Colonna8009 | Colonna8010 | Colonna8011 | Colonna8012 | Colonna8013 | Colonna8014 | Colonna8015 | Colonna8016 | Colonna8017 | Colonna8018 | Colonna8019 | Colonna8020 | Colonna8021 | Colonna8022 | Colonna8023 | Colonna8024 | Colonna8025 | Colonna8026 | Colonna8027 | Colonna8028 | Colonna8029 | Colonna8030 | Colonna8031 | Colonna8032 | Colonna8033 | Colonna8034 | Colonna8035 | Colonna8036 | Colonna8037 | Colonna8038 | Colonna8039 | Colonna8040 | Colonna8041 | Colonna8042 | Colonna8043 | Colonna8044 | Colonna8045 | Colonna8046 | Colonna8047 | Colonna8048 | Colonna8049 | Colonna8050 | Colonna8051 | Colonna8052 | Colonna8053 | Colonna8054 | Colonna8055 | Colonna8056 | Colonna8057 | Colonna8058 | Colonna8059 | Colonna8060 | Colonna8061 | Colonna8062 | Colonna8063 | Colonna8064 | Colonna8065 | Colonna8066 | Colonna8067 | Colonna8068 | Colonna8069 | Colonna8070 | Colonna8071 | Colonna8072 | Colonna8073 | Colonna8074 | Colonna8075 | Colonna8076 | Colonna8077 | Colonna8078 | Colonna8079 | Colonna8080 | Colonna8081 | Colonna8082 | Colonna8083 | Colonna8084 | Colonna8085 | Colonna8086 | Colonna8087 | Colonna8088 | Colonna8089 | Colonna8090 | Colonna8091 | Colonna8092 | Colonna8093 | Colonna8094 | Colonna8095 | Colonna8096 | Colonna8097 | Colonna8098 | Colonna8099 | Colonna8100 | Colonna8101 | Colonna8102 | Colonna8103 | Colonna8104 | Colonna8105 | Colonna8106 | Colonna8107 | Colonna8108 | Colonna8109 | Colonna8110 | Colonna8111 | Colonna8112 | Colonna8113 | Colonna8114 | Colonna8115 | Colonna8116 | Colonna8117 | Colonna8118 | Colonna8119 | Colonna8120 | Colonna8121 | Colonna8122 | Colonna8123 | Colonna8124 | Colonna8125 | Colonna8126 | Colonna8127 | Colonna8128 | Colonna8129 | Colonna8130 | Colonna8131 | Colonna8132 | Colonna8133 | Colonna8134 | Colonna8135 | Colonna8136 | Colonna8137 | Colonna8138 | Colonna8139 | Colonna8140 | Colonna8141 | Colonna8142 | Colonna8143 | Colonna8144 | Colonna8145 | Colonna8146 | Colonna8147 | Colonna8148 | Colonna8149 | Colonna8150 | Colonna8151 | Colonna8152 | Colonna8153 | Colonna8154 | Colonna8155 | Colonna8156 | Colonna8157 | Colonna8158 | Colonna8159 | Colonna8160 | Colonna8161 | Colonna8162 | Colonna8163 | Colonna8164 | Colonna8165 | Colonna8166 | Colonna8167 | Colonna8168 | Colonna8169 | Colonna8170 | Colonna8171 | Colonna8172 | Colonna8173 | Colonna8174 | Colonna8175 | Colonna8176 | Colonna8177 | Colonna8178 | Colonna8179 | Colonna8180 | Colonna8181 | Colonna8182 | Colonna8183 | Colonna8184 | Colonna8185 | Colonna8186 | Colonna8187 | Colonna8188 | Colonna8189 | Colonna8190 | Colonna8191 | Colonna8192 | Colonna8193 | Colonna8194 | Colonna8195 | Colonna8196 | Colonna8197 | Colonna8198 | Colonna8199 | Colonna8200 | Colonna8201 | Colonna8202 | Colonna8203 | Colonna8204 | Colonna8205 | Colonna8206 | Colonna8207 | Colonna8208 | Colonna8209 | Colonna8210 | Colonna8211 | Colonna8212 | Colonna8213 | Colonna8214 | Colonna8215 | Colonna8216 | Colonna8217 | Colonna8218 | Colonna8219 | Colonna8220 | Colonna8221 | Colonna8222 | Colonna8223 | Colonna8224 | Colonna8225 | Colonna8226 | Colonna8227 | Colonna8228 | Colonna8229 | Colonna8230 | Colonna8231 | Colonna8232 | Colonna8233 | Colonna8234 | Colonna8235 | Colonna8236 | Colonna8237 | Colonna8238 | Colonna8239 | Colonna8240 | Colonna8241 | Colonna8242 | Colonna8243 | Colonna8244 | Colonna8245 | Colonna8246 | Colonna8247 | Colonna8248 | Colonna8249 | Colonna8250 | Colonna8251 | Colonna8252 | Colonna8253 | Colonna8254 | Colonna8255 | Colonna8256 | Colonna8257 | Colonna8258 | Colonna8259 | Colonna8260 | Colonna8261 | Colonna8262 | Colonna8263 | Colonna8264 | Colonna8265 | Colonna8266 | Colonna8267 | Colonna8268 | Colonna8269 | Colonna8270 | Colonna8271 | Colonna8272 | Colonna8273 | Colonna8274 | Colonna8275 | Colonna8276 | Colonna8277 | Colonna8278 | Colonna8279 | Colonna8280 | Colonna8281 | Colonna8282 | Colonna8283 | Colonna8284 | Colonna8285 | Colonna8286 | Colonna8287 | Colonna8288 | Colonna8289 | Colonna8290 | Colonna8291 | Colonna8292 | Colonna8293 | Colonna8294 | Colonna8295 | Colonna8296 | Colonna8297 | Colonna8298 | Colonna8299 | Colonna8300 | Colonna8301 | Colonna8302 | Colonna8303 | Colonna8304 | Colonna8305 | Colonna8306 | Colonna8307 | Colonna8308 | Colonna8309 | Colonna8310 | Colonna8311 | Colonna8312 | Colonna8313 | Colonna8314 | Colonna8315 | Colonna8316 | Colonna8317 | Colonna8318 | Colonna8319 | Colonna8320 | Colonna8321 | Colonna8322 | Colonna8323 | Colonna8324 | Colonna8325 | Colonna8326 | Colonna8327 | Colonna8328 | Colonna8329 | Colonna8330 | Colonna8331 | Colonna8332 | Colonna8333 | Colonna8334 | Colonna8335 | Colonna8336 | Colonna8337 | Colonna8338 | Colonna8339 | Colonna8340 | Colonna8341 | Colonna8342 | Colonna8343 | Colonna8344 | Colonna8345 | Colonna8346 | Colonna8347 | Colonna8348 | Colonna8349 | Colonna8350 | Colonna8351 | Colonna8352 | Colonna8353 | Colonna8354 | Colonna8355 | Colonna8356 | Colonna8357 | Colonna8358 | Colonna8359 | Colonna8360 | Colonna8361 | Colonna8362 | Colonna8363 | Colonna8364 | Colonna8365 | Colonna8366 | Colonna8367 | Colonna8368 | Colonna8369 | Colonna8370 | Colonna8371 | Colonna8372 | Colonna8373 | Colonna8374 | Colonna8375 | Colonna8376 | Colonna8377 | Colonna8378 | Colonna8379 | Colonna8380 | Colonna8381 | Colonna8382 | Colonna8383 | Colonna8384 | Colonna8385 | Colonna8386 | Colonna8387 | Colonna8388 | Colonna8389 | Colonna8390 | Colonna8391 | Colonna8392 | Colonna8393 | Colonna8394 | Colonna8395 | Colonna8396 | Colonna8397 | Colonna8398 | Colonna8399 | Colonna8400 | Colonna8401 | Colonna8402 | Colonna8403 | Colonna8404 | Colonna8405 | Colonna8406 | Colonna8407 | Colonna8408 | Colonna8409 | Colonna8410 | Colonna8411 | Colonna8412 | Colonna8413 | Colonna8414 | Colonna8415 | Colonna8416 | Colonna8417 | Colonna8418 | Colonna8419 | Colonna8420 | Colonna8421 | Colonna8422 | Colonna8423 | Colonna8424 | Colonna8425 | Colonna8426 | Colonna8427 | Colonna8428 | Colonna8429 | Colonna8430 | Colonna8431 | Colonna8432 | Colonna8433 | Colonna8434 | Colonna8435 | Colonna8436 | Colonna8437 | Colonna8438 | Colonna8439 | Colonna8440 | Colonna8441 | Colonna8442 | Colonna8443 | Colonna8444 | Colonna8445 | Colonna8446 | Colonna8447 | Colonna8448 | Colonna8449 | Colonna8450 | Colonna8451 | Colonna8452 | Colonna8453 | Colonna8454 | Colonna8455 | Colonna8456 | Colonna8457 | Colonna8458 | Colonna8459 | Colonna8460 | Colonna8461 | Colonna8462 | Colonna8463 | Colonna8464 | Colonna8465 | Colonna8466 | Colonna8467 | Colonna8468 | Colonna8469 | Colonna8470 | Colonna8471 | Colonna8472 | Colonna8473 | Colonna8474 | Colonna8475 | Colonna8476 | Colonna8477 | Colonna8478 | Colonna8479 | Colonna8480 | Colonna8481 | Colonna8482 | Colonna8483 | Colonna8484 | Colonna8485 | Colonna8486 | Colonna8487 | Colonna8488 | Colonna8489 | Colonna8490 | Colonna8491 | Colonna8492 | Colonna8493 | Colonna8494 | Colonna8495 | Colonna8496 | Colonna8497 | Colonna8498 | Colonna8499 | Colonna8500 | Colonna8501 | Colonna8502 | Colonna8503 | Colonna8504 | Colonna8505 | Colonna8506 | Colonna8507 | Colonna8508 | Colonna8509 | Colonna8510 | Colonna8511 | Colonna8512 | Colonna8513 | Colonna8514 | Colonna8515 | Colonna8516 | Colonna8517 | Colonna8518 | Colonna8519 | Colonna8520 | Colonna8521 | Colonna8522 | Colonna8523 | Colonna8524 | Colonna8525 | Colonna8526 | Colonna8527 | Colonna8528 | Colonna8529 | Colonna8530 | Colonna8531 | Colonna8532 | Colonna8533 | Colonna8534 | Colonna8535 | Colonna8536 | Colonna8537 | Colonna8538 | Colonna8539 | Colonna8540 | Colonna8541 | Colonna8542 | Colonna8543 | Colonna8544 | Colonna8545 | Colonna8546 | Colonna8547 | Colonna8548 | Colonna8549 | Colonna8550 | Colonna8551 | Colonna8552 | Colonna8553 | Colonna8554 | Colonna8555 | Colonna8556 | Colonna8557 | Colonna8558 | Colonna8559 | Colonna8560 | Colonna8561 | Colonna8562 | Colonna8563 | Colonna8564 | Colonna8565 | Colonna8566 | Colonna8567 | Colonna8568 | Colonna8569 | Colonna8570 | Colonna8571 | Colonna8572 | Colonna8573 | Colonna8574 | Colonna8575 | Colonna8576 | Colonna8577 | Colonna8578 | Colonna8579 | Colonna8580 | Colonna8581 | Colonna8582 | Colonna8583 | Colonna8584 | Colonna8585 | Colonna8586 | Colonna8587 | Colonna8588 | Colonna8589 | Colonna8590 | Colonna8591 | Colonna8592 | Colonna8593 | Colonna8594 | Colonna8595 | Colonna8596 | Colonna8597 | Colonna8598 | Colonna8599 | Colonna8600 | Colonna8601 | Colonna8602 | Colonna8603 | Colonna8604 | Colonna8605 | Colonna8606 | Colonna8607 | Colonna8608 | Colonna8609 | Colonna8610 | Colonna8611 | Colonna8612 | Colonna8613 | Colonna8614 | Colonna8615 | Colonna8616 | Colonna8617 | Colonna8618 | Colonna8619 | Colonna8620 | Colonna8621 | Colonna8622 | Colonna8623 | Colonna8624 | Colonna8625 | Colonna8626 | Colonna8627 | Colonna8628 | Colonna8629 | Colonna8630 | Colonna8631 | Colonna8632 | Colonna8633 | Colonna8634 | Colonna8635 | Colonna8636 | Colonna8637 | Colonna8638 | Colonna8639 | Colonna8640 | Colonna8641 | Colonna8642 | Colonna8643 | Colonna8644 | Colonna8645 | Colonna8646 | Colonna8647 | Colonna8648 | Colonna8649 | Colonna8650 | Colonna8651 | Colonna8652 | Colonna8653 | Colonna8654 | Colonna8655 | Colonna8656 | Colonna8657 | Colonna8658 | Colonna8659 | Colonna8660 | Colonna8661 | Colonna8662 | Colonna8663 | Colonna8664 | Colonna8665 | Colonna8666 | Colonna8667 | Colonna8668 | Colonna8669 | Colonna8670 | Colonna8671 | Colonna8672 | Colonna8673 | Colonna8674 | Colonna8675 | Colonna8676 | Colonna8677 | Colonna8678 | Colonna8679 | Colonna8680 | Colonna8681 | Colonna8682 | Colonna8683 | Colonna8684 | Colonna8685 | Colonna8686 | Colonna8687 | Colonna8688 | Colonna8689 | Colonna8690 | Colonna8691 | Colonna8692 | Colonna8693 | Colonna8694 | Colonna8695 | Colonna8696 | Colonna8697 | Colonna8698 | Colonna8699 | Colonna8700 | Colonna8701 | Colonna8702 | Colonna8703 | Colonna8704 | Colonna8705 | Colonna8706 | Colonna8707 | Colonna8708 | Colonna8709 | Colonna8710 | Colonna8711 | Colonna8712 | Colonna8713 | Colonna8714 | Colonna8715 | Colonna8716 | Colonna8717 | Colonna8718 | Colonna8719 | Colonna8720 | Colonna8721 | Colonna8722 | Colonna8723 | Colonna8724 | Colonna8725 | Colonna8726 | Colonna8727 | Colonna8728 | Colonna8729 | Colonna8730 | Colonna8731 | Colonna8732 | Colonna8733 | Colonna8734 | Colonna8735 | Colonna8736 | Colonna8737 | Colonna8738 | Colonna8739 | Colonna8740 | Colonna8741 | Colonna8742 | Colonna8743 | Colonna8744 | Colonna8745 | Colonna8746 | Colonna8747 | Colonna8748 | Colonna8749 | Colonna8750 | Colonna8751 | Colonna8752 | Colonna8753 | Colonna8754 | Colonna8755 | Colonna8756 | Colonna8757 | Colonna8758 | Colonna8759 | Colonna8760 | Colonna8761 | Colonna8762 | Colonna8763 | Colonna8764 | Colonna8765 | Colonna8766 | Colonna8767 | Colonna8768 | Colonna8769 | Colonna8770 | Colonna8771 | Colonna8772 | Colonna8773 | Colonna8774 | Colonna8775 | Colonna8776 | Colonna8777 | Colonna8778 | Colonna8779 | Colonna8780 | Colonna8781 | Colonna8782 | Colonna8783 | Colonna8784 | Colonna8785 | Colonna8786 | Colonna8787 | Colonna8788 | Colonna8789 | Colonna8790 | Colonna8791 | Colonna8792 | Colonna8793 | Colonna8794 | Colonna8795 | Colonna8796 | Colonna8797 | Colonna8798 | Colonna8799 | Colonna8800 | Colonna8801 | Colonna8802 | Colonna8803 | Colonna8804 | Colonna8805 | Colonna8806 | Colonna8807 | Colonna8808 | Colonna8809 | Colonna8810 | Colonna8811 | Colonna8812 | Colonna8813 | Colonna8814 | Colonna8815 | Colonna8816 | Colonna8817 | Colonna8818 | Colonna8819 | Colonna8820 | Colonna8821 | Colonna8822 | Colonna8823 | Colonna8824 | Colonna8825 | Colonna8826 | Colonna8827 | Colonna8828 | Colonna8829 | Colonna8830 | Colonna8831 | Colonna8832 | Colonna8833 | Colonna8834 | Colonna8835 | Colonna8836 | Colonna8837 | Colonna8838 | Colonna8839 | Colonna8840 | Colonna8841 | Colonna8842 | Colonna8843 | Colonna8844 | Colonna8845 | Colonna8846 | Colonna8847 | Colonna8848 | Colonna8849 | Colonna8850 | Colonna8851 | Colonna8852 | Colonna8853 | Colonna8854 | Colonna8855 | Colonna8856 | Colonna8857 | Colonna8858 | Colonna8859 | Colonna8860 | Colonna8861 | Colonna8862 | Colonna8863 | Colonna8864 | Colonna8865 | Colonna8866 | Colonna8867 | Colonna8868 | Colonna8869 | Colonna8870 | Colonna8871 | Colonna8872 | Colonna8873 | Colonna8874 | Colonna8875 | Colonna8876 | Colonna8877 | Colonna8878 | Colonna8879 | Colonna8880 | Colonna8881 | Colonna8882 | Colonna8883 | Colonna8884 | Colonna8885 | Colonna8886 | Colonna8887 | Colonna8888 | Colonna8889 | Colonna8890 | Colonna8891 | Colonna8892 | Colonna8893 | Colonna8894 | Colonna8895 | Colonna8896 | Colonna8897 | Colonna8898 | Colonna8899 | Colonna8900 | Colonna8901 | Colonna8902 | Colonna8903 | Colonna8904 | Colonna8905 | Colonna8906 | Colonna8907 | Colonna8908 | Colonna8909 | Colonna8910 | Colonna8911 | Colonna8912 | Colonna8913 | Colonna8914 | Colonna8915 | Colonna8916 | Colonna8917 | Colonna8918 | Colonna8919 | Colonna8920 | Colonna8921 | Colonna8922 | Colonna8923 | Colonna8924 | Colonna8925 | Colonna8926 | Colonna8927 | Colonna8928 | Colonna8929 | Colonna8930 | Colonna8931 | Colonna8932 | Colonna8933 | Colonna8934 | Colonna8935 | Colonna8936 | Colonna8937 | Colonna8938 | Colonna8939 | Colonna8940 | Colonna8941 | Colonna8942 | Colonna8943 | Colonna8944 | Colonna8945 | Colonna8946 | Colonna8947 | Colonna8948 | Colonna8949 | Colonna8950 | Colonna8951 | Colonna8952 | Colonna8953 | Colonna8954 | Colonna8955 | Colonna8956 | Colonna8957 | Colonna8958 | Colonna8959 | Colonna8960 | Colonna8961 | Colonna8962 | Colonna8963 | Colonna8964 | Colonna8965 | Colonna8966 | Colonna8967 | Colonna8968 | Colonna8969 | Colonna8970 | Colonna8971 | Colonna8972 | Colonna8973 | Colonna8974 | Colonna8975 | Colonna8976 | Colonna8977 | Colonna8978 | Colonna8979 | Colonna8980 | Colonna8981 | Colonna8982 | Colonna8983 | Colonna8984 | Colonna8985 | Colonna8986 | Colonna8987 | Colonna8988 | Colonna8989 | Colonna8990 | Colonna8991 | Colonna8992 | Colonna8993 | Colonna8994 | Colonna8995 | Colonna8996 | Colonna8997 | Colonna8998 | Colonna8999 | Colonna9000 | Colonna9001 | Colonna9002 | Colonna9003 | Colonna9004 | Colonna9005 | Colonna9006 | Colonna9007 | Colonna9008 | Colonna9009 | Colonna9010 | Colonna9011 | Colonna9012 | Colonna9013 | Colonna9014 | Colonna9015 | Colonna9016 | Colonna9017 | Colonna9018 | Colonna9019 | Colonna9020 | Colonna9021 | Colonna9022 | Colonna9023 | Colonna9024 | Colonna9025 | Colonna9026 | Colonna9027 | Colonna9028 | Colonna9029 | Colonna9030 | Colonna9031 | Colonna9032 | Colonna9033 | Colonna9034 | Colonna9035 | Colonna9036 | Colonna9037 | Colonna9038 | Colonna9039 | Colonna9040 | Colonna9041 | Colonna9042 | Colonna9043 | Colonna9044 | Colonna9045 | Colonna9046 | Colonna9047 | Colonna9048 | Colonna9049 | Colonna9050 | Colonna9051 | Colonna9052 | Colonna9053 | Colonna9054 | Colonna9055 | Colonna9056 | Colonna9057 | Colonna9058 | Colonna9059 | Colonna9060 | Colonna9061 | Colonna9062 | Colonna9063 | Colonna9064 | Colonna9065 | Colonna9066 | Colonna9067 | Colonna9068 | Colonna9069 | Colonna9070 | Colonna9071 | Colonna9072 | Colonna9073 | Colonna9074 | Colonna9075 | Colonna9076 | Colonna9077 | Colonna9078 | Colonna9079 | Colonna9080 | Colonna9081 | Colonna9082 | Colonna9083 | Colonna9084 | Colonna9085 | Colonna9086 | Colonna9087 | Colonna9088 | Colonna9089 | Colonna9090 | Colonna9091 | Colonna9092 | Colonna9093 | Colonna9094 | Colonna9095 | Colonna9096 | Colonna9097 | Colonna9098 | Colonna9099 | Colonna9100 | Colonna9101 | Colonna9102 | Colonna9103 | Colonna9104 | Colonna9105 | Colonna9106 | Colonna9107 | Colonna9108 | Colonna9109 | Colonna9110 | Colonna9111 | Colonna9112 | Colonna9113 | Colonna9114 | Colonna9115 | Colonna9116 | Colonna9117 | Colonna9118 | Colonna9119 | Colonna9120 | Colonna9121 | Colonna9122 | Colonna9123 | Colonna9124 | Colonna9125 | Colonna9126 | Colonna9127 | Colonna9128 | Colonna9129 | Colonna9130 | Colonna9131 | Colonna9132 | Colonna9133 | Colonna9134 | Colonna9135 | Colonna9136 | Colonna9137 | Colonna9138 | Colonna9139 | Colonna9140 | Colonna9141 | Colonna9142 | Colonna9143 | Colonna9144 | Colonna9145 | Colonna9146 | Colonna9147 | Colonna9148 | Colonna9149 | Colonna9150 | Colonna9151 | Colonna9152 | Colonna9153 | Colonna9154 | Colonna9155 | Colonna9156 | Colonna9157 | Colonna9158 | Colonna9159 | Colonna9160 | Colonna9161 | Colonna9162 | Colonna9163 | Colonna9164 | Colonna9165 | Colonna9166 | Colonna9167 | Colonna9168 | Colonna9169 | Colonna9170 | Colonna9171 | Colonna9172 | Colonna9173 | Colonna9174 | Colonna9175 | Colonna9176 | Colonna9177 | Colonna9178 | Colonna9179 | Colonna9180 | Colonna9181 | Colonna9182 | Colonna9183 | Colonna9184 | Colonna9185 | Colonna9186 | Colonna9187 | Colonna9188 | Colonna9189 | Colonna9190 | Colonna9191 | Colonna9192 | Colonna9193 | Colonna9194 | Colonna9195 | Colonna9196 | Colonna9197 | Colonna9198 | Colonna9199 | Colonna9200 | Colonna9201 | Colonna9202 | Colonna9203 | Colonna9204 | Colonna9205 | Colonna9206 | Colonna9207 | Colonna9208 | Colonna9209 | Colonna9210 | Colonna9211 | Colonna9212 | Colonna9213 | Colonna9214 | Colonna9215 | Colonna9216 | Colonna9217 | Colonna9218 | Colonna9219 | Colonna9220 | Colonna9221 | Colonna9222 | Colonna9223 | Colonna9224 | Colonna9225 | Colonna9226 | Colonna9227 | Colonna9228 | Colonna9229 | Colonna9230 | Colonna9231 | Colonna9232 | Colonna9233 | Colonna9234 | Colonna9235 | Colonna9236 | Colonna9237 | Colonna9238 | Colonna9239 | Colonna9240 | Colonna9241 | Colonna9242 | Colonna9243 | Colonna9244 | Colonna9245 | Colonna9246 | Colonna9247 | Colonna9248 | Colonna9249 | Colonna9250 | Colonna9251 | Colonna9252 | Colonna9253 | Colonna9254 | Colonna9255 | Colonna9256 | Colonna9257 | Colonna9258 | Colonna9259 | Colonna9260 | Colonna9261 | Colonna9262 | Colonna9263 | Colonna9264 | Colonna9265 | Colonna9266 | Colonna9267 | Colonna9268 | Colonna9269 | Colonna9270 | Colonna9271 | Colonna9272 | Colonna9273 | Colonna9274 | Colonna9275 | Colonna9276 | Colonna9277 | Colonna9278 | Colonna9279 | Colonna9280 | Colonna9281 | Colonna9282 | Colonna9283 | Colonna9284 | Colonna9285 | Colonna9286 | Colonna9287 | Colonna9288 | Colonna9289 | Colonna9290 | Colonna9291 | Colonna9292 | Colonna9293 | Colonna9294 | Colonna9295 | Colonna9296 | Colonna9297 | Colonna9298 | Colonna9299 | Colonna9300 | Colonna9301 | Colonna9302 | Colonna9303 | Colonna9304 | Colonna9305 | Colonna9306 | Colonna9307 | Colonna9308 | Colonna9309 | Colonna9310 | Colonna9311 | Colonna9312 | Colonna9313 | Colonna9314 | Colonna9315 | Colonna9316 | Colonna9317 | Colonna9318 | Colonna9319 | Colonna9320 | Colonna9321 | Colonna9322 | Colonna9323 | Colonna9324 | Colonna9325 | Colonna9326 | Colonna9327 | Colonna9328 | Colonna9329 | Colonna9330 | Colonna9331 | Colonna9332 | Colonna9333 | Colonna9334 | Colonna9335 | Colonna9336 | Colonna9337 | Colonna9338 | Colonna9339 | Colonna9340 | Colonna9341 | Colonna9342 | Colonna9343 | Colonna9344 | Colonna9345 | Colonna9346 | Colonna9347 | Colonna9348 | Colonna9349 | Colonna9350 | Colonna9351 | Colonna9352 | Colonna9353 | Colonna9354 | Colonna9355 | Colonna9356 | Colonna9357 | Colonna9358 | Colonna9359 | Colonna9360 | Colonna9361 | Colonna9362 | Colonna9363 | Colonna9364 | Colonna9365 | Colonna9366 | Colonna9367 | Colonna9368 | Colonna9369 | Colonna9370 | Colonna9371 | Colonna9372 | Colonna9373 | Colonna9374 | Colonna9375 | Colonna9376 | Colonna9377 | Colonna9378 | Colonna9379 | Colonna9380 | Colonna9381 | Colonna9382 | Colonna9383 | Colonna9384 | Colonna9385 | Colonna9386 | Colonna9387 | Colonna9388 | Colonna9389 | Colonna9390 | Colonna9391 | Colonna9392 | Colonna9393 | Colonna9394 | Colonna9395 | Colonna9396 | Colonna9397 | Colonna9398 | Colonna9399 | Colonna9400 | Colonna9401 | Colonna9402 | Colonna9403 | Colonna9404 | Colonna9405 | Colonna9406 | Colonna9407 | Colonna9408 | Colonna9409 | Colonna9410 | Colonna9411 | Colonna9412 | Colonna9413 | Colonna9414 | Colonna9415 | Colonna9416 | Colonna9417 | Colonna9418 | Colonna9419 | Colonna9420 | Colonna9421 | Colonna9422 | Colonna9423 | Colonna9424 | Colonna9425 | Colonna9426 | Colonna9427 | Colonna9428 | Colonna9429 | Colonna9430 | Colonna9431 | Colonna9432 | Colonna9433 | Colonna9434 | Colonna9435 | Colonna9436 | Colonna9437 | Colonna9438 | Colonna9439 | Colonna9440 | Colonna9441 | Colonna9442 | Colonna9443 | Colonna9444 | Colonna9445 | Colonna9446 | Colonna9447 | Colonna9448 | Colonna9449 | Colonna9450 | Colonna9451 | Colonna9452 | Colonna9453 | Colonna9454 | Colonna9455 | Colonna9456 | Colonna9457 | Colonna9458 | Colonna9459 | Colonna9460 | Colonna9461 | Colonna9462 | Colonna9463 | Colonna9464 | Colonna9465 | Colonna9466 | Colonna9467 | Colonna9468 | Colonna9469 | Colonna9470 | Colonna9471 | Colonna9472 | Colonna9473 | Colonna9474 | Colonna9475 | Colonna9476 | Colonna9477 | Colonna9478 | Colonna9479 | Colonna9480 | Colonna9481 | Colonna9482 | Colonna9483 | Colonna9484 | Colonna9485 | Colonna9486 | Colonna9487 | Colonna9488 | Colonna9489 | Colonna9490 | Colonna9491 | Colonna9492 | Colonna9493 | Colonna9494 | Colonna9495 | Colonna9496 | Colonna9497 | Colonna9498 | Colonna9499 | Colonna9500 | Colonna9501 | Colonna9502 | Colonna9503 | Colonna9504 | Colonna9505 | Colonna9506 | Colonna9507 | Colonna9508 | Colonna9509 | Colonna9510 | Colonna9511 | Colonna9512 | Colonna9513 | Colonna9514 | Colonna9515 | Colonna9516 | Colonna9517 | Colonna9518 | Colonna9519 | Colonna9520 | Colonna9521 | Colonna9522 | Colonna9523 | Colonna9524 | Colonna9525 | Colonna9526 | Colonna9527 | Colonna9528 | Colonna9529 | Colonna9530 | Colonna9531 | Colonna9532 | Colonna9533 | Colonna9534 | Colonna9535 | Colonna9536 | Colonna9537 | Colonna9538 | Colonna9539 | Colonna9540 | Colonna9541 | Colonna9542 | Colonna9543 | Colonna9544 | Colonna9545 | Colonna9546 | Colonna9547 | Colonna9548 | Colonna9549 | Colonna9550 | Colonna9551 | Colonna9552 | Colonna9553 | Colonna9554 | Colonna9555 | Colonna9556 | Colonna9557 | Colonna9558 | Colonna9559 | Colonna9560 | Colonna9561 | Colonna9562 | Colonna9563 | Colonna9564 | Colonna9565 | Colonna9566 | Colonna9567 | Colonna9568 | Colonna9569 | Colonna9570 | Colonna9571 | Colonna9572 | Colonna9573 | Colonna9574 | Colonna9575 | Colonna9576 | Colonna9577 | Colonna9578 | Colonna9579 | Colonna9580 | Colonna9581 | Colonna9582 | Colonna9583 | Colonna9584 | Colonna9585 | Colonna9586 | Colonna9587 | Colonna9588 | Colonna9589 | Colonna9590 | Colonna9591 | Colonna9592 | Colonna9593 | Colonna9594 | Colonna9595 | Colonna9596 | Colonna9597 | Colonna9598 | Colonna9599 | Colonna9600 | Colonna9601 | Colonna9602 | Colonna9603 | Colonna9604 | Colonna9605 | Colonna9606 | Colonna9607 | Colonna9608 | Colonna9609 | Colonna9610 | Colonna9611 | Colonna9612 | Colonna9613 | Colonna9614 | Colonna9615 | Colonna9616 | Colonna9617 | Colonna9618 | Colonna9619 | Colonna9620 | Colonna9621 | Colonna9622 | Colonna9623 | Colonna9624 | Colonna9625 | Colonna9626 | Colonna9627 | Colonna9628 | Colonna9629 | Colonna9630 | Colonna9631 | Colonna9632 | Colonna9633 | Colonna9634 | Colonna9635 | Colonna9636 | Colonna9637 | Colonna9638 | Colonna9639 | Colonna9640 | Colonna9641 | Colonna9642 | Colonna9643 | Colonna9644 | Colonna9645 | Colonna9646 | Colonna9647 | Colonna9648 | Colonna9649 | Colonna9650 | Colonna9651 | Colonna9652 | Colonna9653 | Colonna9654 | Colonna9655 | Colonna9656 | Colonna9657 | Colonna9658 | Colonna9659 | Colonna9660 | Colonna9661 | Colonna9662 | Colonna9663 | Colonna9664 | Colonna9665 | Colonna9666 | Colonna9667 | Colonna9668 | Colonna9669 | Colonna9670 | Colonna9671 | Colonna9672 | Colonna9673 | Colonna9674 | Colonna9675 | Colonna9676 | Colonna9677 | Colonna9678 | Colonna9679 | Colonna9680 | Colonna9681 | Colonna9682 | Colonna9683 | Colonna9684 | Colonna9685 | Colonna9686 | Colonna9687 | Colonna9688 | Colonna9689 | Colonna9690 | Colonna9691 | Colonna9692 | Colonna9693 | Colonna9694 | Colonna9695 | Colonna9696 | Colonna9697 | Colonna9698 | Colonna9699 | Colonna9700 | Colonna9701 | Colonna9702 | Colonna9703 | Colonna9704 | Colonna9705 | Colonna9706 | Colonna9707 | Colonna9708 | Colonna9709 | Colonna9710 | Colonna9711 | Colonna9712 | Colonna9713 | Colonna9714 | Colonna9715 | Colonna9716 | Colonna9717 | Colonna9718 | Colonna9719 | Colonna9720 | Colonna9721 | Colonna9722 | Colonna9723 | Colonna9724 | Colonna9725 | Colonna9726 | Colonna9727 | Colonna9728 | Colonna9729 | Colonna9730 | Colonna9731 | Colonna9732 | Colonna9733 | Colonna9734 | Colonna9735 | Colonna9736 | Colonna9737 | Colonna9738 | Colonna9739 | Colonna9740 | Colonna9741 | Colonna9742 | Colonna9743 | Colonna9744 | Colonna9745 | Colonna9746 | Colonna9747 | Colonna9748 | Colonna9749 | Colonna9750 | Colonna9751 | Colonna9752 | Colonna9753 | Colonna9754 | Colonna9755 | Colonna9756 | Colonna9757 | Colonna9758 | Colonna9759 | Colonna9760 | Colonna9761 | Colonna9762 | Colonna9763 | Colonna9764 | Colonna9765 | Colonna9766 | Colonna9767 | Colonna9768 | Colonna9769 | Colonna9770 | Colonna9771 | Colonna9772 | Colonna9773 | Colonna9774 | Colonna9775 | Colonna9776 | Colonna9777 | Colonna9778 | Colonna9779 | Colonna9780 | Colonna9781 | Colonna9782 | Colonna9783 | Colonna9784 | Colonna9785 | Colonna9786 | Colonna9787 | Colonna9788 | Colonna9789 | Colonna9790 | Colonna9791 | Colonna9792 | Colonna9793 | Colonna9794 | Colonna9795 | Colonna9796 | Colonna9797 | Colonna9798 | Colonna9799 | Colonna9800 | Colonna9801 | Colonna9802 | Colonna9803 | Colonna9804 | Colonna9805 | Colonna9806 | Colonna9807 | Colonna9808 | Colonna9809 | Colonna9810 | Colonna9811 | Colonna9812 | Colonna9813 | Colonna9814 | Colonna9815 | Colonna9816 | Colonna9817 | Colonna9818 | Colonna9819 | Colonna9820 | Colonna9821 | Colonna9822 | Colonna9823 | Colonna9824 | Colonna9825 | Colonna9826 | Colonna9827 | Colonna9828 | Colonna9829 | Colonna9830 | Colonna9831 | Colonna9832 | Colonna9833 | Colonna9834 | Colonna9835 | Colonna9836 | Colonna9837 | Colonna9838 | Colonna9839 | Colonna9840 | Colonna9841 | Colonna9842 | Colonna9843 | Colonna9844 | Colonna9845 | Colonna9846 | Colonna9847 | Colonna9848 | Colonna9849 | Colonna9850 | Colonna9851 | Colonna9852 | Colonna9853 | Colonna9854 | Colonna9855 | Colonna9856 | Colonna9857 | Colonna9858 | Colonna9859 | Colonna9860 | Colonna9861 | Colonna9862 | Colonna9863 | Colonna9864 | Colonna9865 | Colonna9866 | Colonna9867 | Colonna9868 | Colonna9869 | Colonna9870 | Colonna9871 | Colonna9872 | Colonna9873 | Colonna9874 | Colonna9875 | Colonna9876 | Colonna9877 | Colonna9878 | Colonna9879 | Colonna9880 | Colonna9881 | Colonna9882 | Colonna9883 | Colonna9884 | Colonna9885 | Colonna9886 | Colonna9887 | Colonna9888 | Colonna9889 | Colonna9890 | Colonna9891 | Colonna9892 | Colonna9893 | Colonna9894 | Colonna9895 | Colonna9896 | Colonna9897 | Colonna9898 | Colonna9899 | Colonna9900 | Colonna9901 | Colonna9902 | Colonna9903 | Colonna9904 | Colonna9905 | Colonna9906 | Colonna9907 | Colonna9908 | Colonna9909 | Colonna9910 | Colonna9911 | Colonna9912 | Colonna9913 | Colonna9914 | Colonna9915 | Colonna9916 | Colonna9917 | Colonna9918 | Colonna9919 | Colonna9920 | Colonna9921 | Colonna9922 | Colonna9923 | Colonna9924 | Colonna9925 | Colonna9926 | Colonna9927 | Colonna9928 | Colonna9929 | Colonna9930 | Colonna9931 | Colonna9932 | Colonna9933 | Colonna9934 | Colonna9935 | Colonna9936 | Colonna9937 | Colonna9938 | Colonna9939 | Colonna9940 | Colonna9941 | Colonna9942 | Colonna9943 | Colonna9944 | Colonna9945 | Colonna9946 | Colonna9947 | Colonna9948 | Colonna9949 | Colonna9950 | Colonna9951 | Colonna9952 | Colonna9953 | Colonna9954 | Colonna9955 | Colonna9956 | Colonna9957 | Colonna9958 | Colonna9959 | Colonna9960 | Colonna9961 | Colonna9962 | Colonna9963 | Colonna9964 | Colonna9965 | Colonna9966 | Colonna9967 | Colonna9968 | Colonna9969 | Colonna9970 | Colonna9971 | Colonna9972 | Colonna9973 | Colonna9974 | Colonna9975 | Colonna9976 | Colonna9977 | Colonna9978 | Colonna9979 | Colonna9980 | Colonna9981 | Colonna9982 | Colonna9983 | Colonna9984 | Colonna9985 | Colonna9986 | Colonna9987 | Colonna9988 | Colonna9989 | Colonna9990 | Colonna9991 | Colonna9992 | Colonna9993 | Colonna9994 | Colonna9995 | Colonna9996 | Colonna9997 | Colonna9998 | Colonna9999 | Colonna10000 | Colonna10001 | Colonna10002 | Colonna10003 | Colonna10004 | Colonna10005 | Colonna10006 | Colonna10007 | Colonna10008 | Colonna10009 | Colonna10010 | Colonna10011 | Colonna10012 | Colonna10013 | Colonna10014 | Colonna10015 | Colonna10016 | Colonna10017 | Colonna10018 | Colonna10019 | Colonna10020 | Colonna10021 | Colonna10022 | Colonna10023 | Colonna10024 | Colonna10025 | Colonna10026 | Colonna10027 | Colonna10028 | Colonna10029 | Colonna10030 | Colonna10031 | Colonna10032 | Colonna10033 | Colonna10034 | Colonna10035 | Colonna10036 | Colonna10037 | Colonna10038 | Colonna10039 | Colonna10040 | Colonna10041 | Colonna10042 | Colonna10043 | Colonna10044 | Colonna10045 | Colonna10046 | Colonna10047 | Colonna10048 | Colonna10049 | Colonna10050 | Colonna10051 | Colonna10052 | Colonna10053 | Colonna10054 | Colonna10055 | Colonna10056 | Colonna10057 | Colonna10058 | Colonna10059 | Colonna10060 | Colonna10061 | Colonna10062 | Colonna10063 | Colonna10064 | Colonna10065 | Colonna10066 | Colonna10067 | Colonna10068 | Colonna10069 | Colonna10070 | Colonna10071 | Colonna10072 | Colonna10073 | Colonna10074 | Colonna10075 | Colonna10076 | Colonna10077 | Colonna10078 | Colonna10079 | Colonna10080 | Colonna10081 | Colonna10082 | Colonna10083 | Colonna10084 | Colonna10085 | Colonna10086 | Colonna10087 | Colonna10088 | Colonna10089 | Colonna10090 | Colonna10091 | Colonna10092 | Colonna10093 | Colonna10094 | Colonna10095 | Colonna10096 | Colonna10097 | Colonna10098 | Colonna10099 | Colonna10100 | Colonna10101 | Colonna10102 | Colonna10103 | Colonna10104 | Colonna10105 | Colonna10106 | Colonna10107 | Colonna10108 | Colonna10109 | Colonna10110 | Colonna10111 | Colonna10112 | Colonna10113 | Colonna10114 | Colonna10115 | Colonna10116 | Colonna10117 | Colonna10118 | Colonna10119 | Colonna10120 | Colonna10121 | Colonna10122 | Colonna10123 | Colonna10124 | Colonna10125 | Colonna10126 | Colonna10127 | Colonna10128 | Colonna10129 | Colonna10130 | Colonna10131 | Colonna10132 | Colonna10133 | Colonna10134 | Colonna10135 | Colonna10136 | Colonna10137 | Colonna10138 | Colonna10139 | Colonna10140 | Colonna10141 | Colonna10142 | Colonna10143 | Colonna10144 | Colonna10145 | Colonna10146 | Colonna10147 | Colonna10148 | Colonna10149 | Colonna10150 | Colonna10151 | Colonna10152 | Colonna10153 | Colonna10154 | Colonna10155 | Colonna10156 | Colonna10157 | Colonna10158 | Colonna10159 | Colonna10160 | Colonna10161 | Colonna10162 | Colonna10163 | Colonna10164 | Colonna10165 | Colonna10166 | Colonna10167 | Colonna10168 | Colonna10169 | Colonna10170 | Colonna10171 | Colonna10172 | Colonna10173 | Colonna10174 | Colonna10175 | Colonna10176 | Colonna10177 | Colonna10178 | Colonna10179 | Colonna10180 | Colonna10181 | Colonna10182 | Colonna10183 | Colonna10184 | Colonna10185 | Colonna10186 | Colonna10187 | Colonna10188 | Colonna10189 | Colonna10190 | Colonna10191 | Colonna10192 | Colonna10193 | Colonna10194 | Colonna10195 | Colonna10196 | Colonna10197 | Colonna10198 | Colonna10199 | Colonna10200 | Colonna10201 | Colonna10202 | Colonna10203 | Colonna10204 | Colonna10205 | Colonna10206 | Colonna10207 | Colonna10208 | Colonna10209 | Colonna10210 | Colonna10211 | Colonna10212 | Colonna10213 | Colonna10214 | Colonna10215 | Colonna10216 | Colonna10217 | Colonna10218 | Colonna10219 | Colonna10220 | Colonna10221 | Colonna10222 | Colonna10223 | Colonna10224 | Colonna10225 | Colonna10226 | Colonna10227 | Colonna10228 | Colonna10229 | Colonna10230 | Colonna10231 | Colonna10232 | Colonna10233 | Colonna10234 | Colonna10235 | Colonna10236 | Colonna10237 | Colonna10238 | Colonna10239 | Colonna10240 | Colonna10241 | Colonna10242 | Colonna10243 | Colonna10244 | Colonna10245 | Colonna10246 | Colonna10247 | Colonna10248 | Colonna10249 | Colonna10250 | Colonna10251 | Colonna10252 | Colonna10253 | Colonna10254 | Colonna10255 | Colonna10256 | Colonna10257 | Colonna10258 | Colonna10259 | Colonna10260 | Colonna10261 | Colonna10262 | Colonna10263 | Colonna10264 | Colonna10265 | Colonna10266 | Colonna10267 | Colonna10268 | Colonna10269 | Colonna10270 | Colonna10271 | Colonna10272 | Colonna10273 | Colonna10274 | Colonna10275 | Colonna10276 | Colonna10277 | Colonna10278 | Colonna10279 | Colonna10280 | Colonna10281 | Colonna10282 | Colonna10283 | Colonna10284 | Colonna10285 | Colonna10286 | Colonna10287 | Colonna10288 | Colonna10289 | Colonna10290 | Colonna10291 | Colonna10292 | Colonna10293 | Colonna10294 | Colonna10295 | Colonna10296 | Colonna10297 | Colonna10298 | Colonna10299 | Colonna10300 | Colonna10301 | Colonna10302 | Colonna10303 | Colonna10304 | Colonna10305 | Colonna10306 | Colonna10307 | Colonna10308 | Colonna10309 | Colonna10310 | Colonna10311 | Colonna10312 | Colonna10313 | Colonna10314 | Colonna10315 | Colonna10316 | Colonna10317 | Colonna10318 | Colonna10319 | Colonna10320 | Colonna10321 | Colonna10322 | Colonna10323 | Colonna10324 | Colonna10325 | Colonna10326 | Colonna10327 | Colonna10328 | Colonna10329 | Colonna10330 | Colonna10331 | Colonna10332 | Colonna10333 | Colonna10334 | Colonna10335 | Colonna10336 | Colonna10337 | Colonna10338 | Colonna10339 | Colonna10340 | Colonna10341 | Colonna10342 | Colonna10343 | Colonna10344 | Colonna10345 | Colonna10346 | Colonna10347 | Colonna10348 | Colonna10349 | Colonna10350 | Colonna10351 | Colonna10352 | Colonna10353 | Colonna10354 | Colonna10355 | Colonna10356 | Colonna10357 | Colonna10358 | Colonna10359 | Colonna10360 | Colonna10361 | Colonna10362 | Colonna10363 | Colonna10364 | Colonna10365 | Colonna10366 | Colonna10367 | Colonna10368 | Colonna10369 | Colonna10370 | Colonna10371 | Colonna10372 | Colonna10373 | Colonna10374 | Colonna10375 | Colonna10376 | Colonna10377 | Colonna10378 | Colonna10379 | Colonna10380 | Colonna10381 | Colonna10382 | Colonna10383 | Colonna10384 | Colonna10385 | Colonna10386 | Colonna10387 | Colonna10388 | Colonna10389 | Colonna10390 | Colonna10391 | Colonna10392 | Colonna10393 | Colonna10394 | Colonna10395 | Colonna10396 | Colonna10397 | Colonna10398 | Colonna10399 | Colonna10400 | Colonna10401 | Colonna10402 | Colonna10403 | Colonna10404 | Colonna10405 | Colonna10406 | Colonna10407 | Colonna10408 | Colonna10409 | Colonna10410 | Colonna10411 | Colonna10412 | Colonna10413 | Colonna10414 | Colonna10415 | Colonna10416 | Colonna10417 | Colonna10418 | Colonna10419 | Colonna10420 | Colonna10421 | Colonna10422 | Colonna10423 | Colonna10424 | Colonna10425 | Colonna10426 | Colonna10427 | Colonna10428 | Colonna10429 | Colonna10430 | Colonna10431 | Colonna10432 | Colonna10433 | Colonna10434 | Colonna10435 | Colonna10436 | Colonna10437 | Colonna10438 | Colonna10439 | Colonna10440 | Colonna10441 | Colonna10442 | Colonna10443 | Colonna10444 | Colonna10445 | Colonna10446 | Colonna10447 | Colonna10448 | Colonna10449 | Colonna10450 | Colonna10451 | Colonna10452 | Colonna10453 | Colonna10454 | Colonna10455 | Colonna10456 | Colonna10457 | Colonna10458 | Colonna10459 | Colonna10460 | Colonna10461 | Colonna10462 | Colonna10463 | Colonna10464 | Colonna10465 | Colonna10466 | Colonna10467 | Colonna10468 | Colonna10469 | Colonna10470 | Colonna10471 | Colonna10472 | Colonna10473 | Colonna10474 | Colonna10475 | Colonna10476 | Colonna10477 | Colonna10478 | Colonna10479 | Colonna10480 | Colonna10481 | Colonna10482 | Colonna10483 | Colonna10484 | Colonna10485 | Colonna10486 | Colonna10487 | Colonna10488 | Colonna10489 | Colonna10490 | Colonna10491 | Colonna10492 | Colonna10493 | Colonna10494 | Colonna10495 | Colonna10496 | Colonna10497 | Colonna10498 | Colonna10499 | Colonna10500 | Colonna10501 | Colonna10502 | Colonna10503 | Colonna10504 | Colonna10505 | Colonna10506 | Colonna10507 | Colonna10508 | Colonna10509 | Colonna10510 | Colonna10511 | Colonna10512 | Colonna10513 | Colonna10514 | Colonna10515 | Colonna10516 | Colonna10517 | Colonna10518 | Colonna10519 | Colonna10520 | Colonna10521 | Colonna10522 | Colonna10523 | Colonna10524 | Colonna10525 | Colonna10526 | Colonna10527 | Colonna10528 | Colonna10529 | Colonna10530 | Colonna10531 | Colonna10532 | Colonna10533 | Colonna10534 | Colonna10535 | Colonna10536 | Colonna10537 | Colonna10538 | Colonna10539 | Colonna10540 | Colonna10541 | Colonna10542 | Colonna10543 | Colonna10544 | Colonna10545 | Colonna10546 | Colonna10547 | Colonna10548 | Colonna10549 | Colonna10550 | Colonna10551 | Colonna10552 | Colonna10553 | Colonna10554 | Colonna10555 | Colonna10556 | Colonna10557 | Colonna10558 | Colonna10559 | Colonna10560 | Colonna10561 | Colonna10562 | Colonna10563 | Colonna10564 | Colonna10565 | Colonna10566 | Colonna10567 | Colonna10568 | Colonna10569 | Colonna10570 | Colonna10571 | Colonna10572 | Colonna10573 | Colonna10574 | Colonna10575 | Colonna10576 | Colonna10577 | Colonna10578 | Colonna10579 | Colonna10580 | Colonna10581 | Colonna10582 | Colonna10583 | Colonna10584 | Colonna10585 | Colonna10586 | Colonna10587 | Colonna10588 | Colonna10589 | Colonna10590 | Colonna10591 | Colonna10592 | Colonna10593 | Colonna10594 | Colonna10595 | Colonna10596 | Colonna10597 | Colonna10598 | Colonna10599 | Colonna10600 | Colonna10601 | Colonna10602 | Colonna10603 | Colonna10604 | Colonna10605 | Colonna10606 | Colonna10607 | Colonna10608 | Colonna10609 | Colonna10610 | Colonna10611 | Colonna10612 | Colonna10613 | Colonna10614 | Colonna10615 | Colonna10616 | Colonna10617 | Colonna10618 | Colonna10619 | Colonna10620 | Colonna10621 | Colonna10622 | Colonna10623 | Colonna10624 | Colonna10625 | Colonna10626 | Colonna10627 | Colonna10628 | Colonna10629 | Colonna10630 | Colonna10631 | Colonna10632 | Colonna10633 | Colonna10634 | Colonna10635 | Colonna10636 | Colonna10637 | Colonna10638 | Colonna10639 | Colonna10640 | Colonna10641 | Colonna10642 | Colonna10643 | Colonna10644 | Colonna10645 | Colonna10646 | Colonna10647 | Colonna10648 | Colonna10649 | Colonna10650 | Colonna10651 | Colonna10652 | Colonna10653 | Colonna10654 | Colonna10655 | Colonna10656 | Colonna10657 | Colonna10658 | Colonna10659 | Colonna10660 | Colonna10661 | Colonna10662 | Colonna10663 | Colonna10664 | Colonna10665 | Colonna10666 | Colonna10667 | Colonna10668 | Colonna10669 | Colonna10670 | Colonna10671 | Colonna10672 | Colonna10673 | Colonna10674 | Colonna10675 | Colonna10676 | Colonna10677 | Colonna10678 | Colonna10679 | Colonna10680 | Colonna10681 | Colonna10682 | Colonna10683 | Colonna10684 | Colonna10685 | Colonna10686 | Colonna10687 | Colonna10688 | Colonna10689 | Colonna10690 | Colonna10691 | Colonna10692 | Colonna10693 | Colonna10694 | Colonna10695 | Colonna10696 | Colonna10697 | Colonna10698 | Colonna10699 | Colonna10700 | Colonna10701 | Colonna10702 | Colonna10703 | Colonna10704 | Colonna10705 | Colonna10706 | Colonna10707 | Colonna10708 | Colonna10709 | Colonna10710 | Colonna10711 | Colonna10712 | Colonna10713 | Colonna10714 | Colonna10715 | Colonna10716 | Colonna10717 | Colonna10718 | Colonna10719 | Colonna10720 | Colonna10721 | Colonna10722 | Colonna10723 | Colonna10724 | Colonna10725 | Colonna10726 | Colonna10727 | Colonna10728 | Colonna10729 | Colonna10730 | Colonna10731 | Colonna10732 | Colonna10733 | Colonna10734 | Colonna10735 | Colonna10736 | Colonna10737 | Colonna10738 | Colonna10739 | Colonna10740 | Colonna10741 | Colonna10742 | Colonna10743 | Colonna10744 | Colonna10745 | Colonna10746 | Colonna10747 | Colonna10748 | Colonna10749 | Colonna10750 | Colonna10751 | Colonna10752 | Colonna10753 | Colonna10754 | Colonna10755 | Colonna10756 | Colonna10757 | Colonna10758 | Colonna10759 | Colonna10760 | Colonna10761 | Colonna10762 | Colonna10763 | Colonna10764 | Colonna10765 | Colonna10766 | Colonna10767 | Colonna10768 | Colonna10769 | Colonna10770 | Colonna10771 | Colonna10772 | Colonna10773 | Colonna10774 | Colonna10775 | Colonna10776 | Colonna10777 | Colonna10778 | Colonna10779 | Colonna10780 | Colonna10781 | Colonna10782 | Colonna10783 | Colonna10784 | Colonna10785 | Colonna10786 | Colonna10787 | Colonna10788 | Colonna10789 | Colonna10790 | Colonna10791 | Colonna10792 | Colonna10793 | Colonna10794 | Colonna10795 | Colonna10796 | Colonna10797 | Colonna10798 | Colonna10799 | Colonna10800 | Colonna10801 | Colonna10802 | Colonna10803 | Colonna10804 | Colonna10805 | Colonna10806 | Colonna10807 | Colonna10808 | Colonna10809 | Colonna10810 | Colonna10811 | Colonna10812 | Colonna10813 | Colonna10814 | Colonna10815 | Colonna10816 | Colonna10817 | Colonna10818 | Colonna10819 | Colonna10820 | Colonna10821 | Colonna10822 | Colonna10823 | Colonna10824 | Colonna10825 | Colonna10826 | Colonna10827 | Colonna10828 | Colonna10829 | Colonna10830 | Colonna10831 | Colonna10832 | Colonna10833 | Colonna10834 | Colonna10835 | Colonna10836 | Colonna10837 | Colonna10838 | Colonna10839 | Colonna10840 | Colonna10841 | Colonna10842 | Colonna10843 | Colonna10844 | Colonna10845 | Colonna10846 | Colonna10847 | Colonna10848 | Colonna10849 | Colonna10850 | Colonna10851 | Colonna10852 | Colonna10853 | Colonna10854 | Colonna10855 | Colonna10856 | Colonna10857 | Colonna10858 | Colonna10859 | Colonna10860 | Colonna10861 | Colonna10862 | Colonna10863 | Colonna10864 | Colonna10865 | Colonna10866 | Colonna10867 | Colonna10868 | Colonna10869 | Colonna10870 | Colonna10871 | Colonna10872 | Colonna10873 | Colonna10874 | Colonna10875 | Colonna10876 | Colonna10877 | Colonna10878 | Colonna10879 | Colonna10880 | Colonna10881 | Colonna10882 | Colonna10883 | Colonna10884 | Colonna10885 | Colonna10886 | Colonna10887 | Colonna10888 | Colonna10889 | Colonna10890 | Colonna10891 | Colonna10892 | Colonna10893 | Colonna10894 | Colonna10895 | Colonna10896 | Colonna10897 | Colonna10898 | Colonna10899 | Colonna10900 | Colonna10901 | Colonna10902 | Colonna10903 | Colonna10904 | Colonna10905 | Colonna10906 | Colonna10907 | Colonna10908 | Colonna10909 | Colonna10910 | Colonna10911 | Colonna10912 | Colonna10913 | Colonna10914 | Colonna10915 | Colonna10916 | Colonna10917 | Colonna10918 | Colonna10919 | Colonna10920 | Colonna10921 | Colonna10922 | Colonna10923 | Colonna10924 | Colonna10925 | Colonna10926 | Colonna10927 | Colonna10928 | Colonna10929 | Colonna10930 | Colonna10931 | Colonna10932 | Colonna10933 | Colonna10934 | Colonna10935 | Colonna10936 | Colonna10937 | Colonna10938 | Colonna10939 | Colonna10940 | Colonna10941 | Colonna10942 | Colonna10943 | Colonna10944 | Colonna10945 | Colonna10946 | Colonna10947 | Colonna10948 | Colonna10949 | Colonna10950 | Colonna10951 | Colonna10952 | Colonna10953 | Colonna10954 | Colonna10955 | Colonna10956 | Colonna10957 | Colonna10958 | Colonna10959 | Colonna10960 | Colonna10961 | Colonna10962 | Colonna10963 | Colonna10964 | Colonna10965 | Colonna10966 | Colonna10967 | Colonna10968 | Colonna10969 | Colonna10970 | Colonna10971 | Colonna10972 | Colonna10973 | Colonna10974 | Colonna10975 | Colonna10976 | Colonna10977 | Colonna10978 | Colonna10979 | Colonna10980 | Colonna10981 | Colonna10982 | Colonna10983 | Colonna10984 | Colonna10985 | Colonna10986 | Colonna10987 | Colonna10988 | Colonna10989 | Colonna10990 | Colonna10991 | Colonna10992 | Colonna10993 | Colonna10994 | Colonna10995 | Colonna10996 | Colonna10997 | Colonna10998 | Colonna10999 | Colonna11000 | Colonna11001 | Colonna11002 | Colonna11003 | Colonna11004 | Colonna11005 | Colonna11006 | Colonna11007 | Colonna11008 | Colonna11009 | Colonna11010 | Colonna11011 | Colonna11012 | Colonna11013 | Colonna11014 | Colonna11015 | Colonna11016 | Colonna11017 | Colonna11018 | Colonna11019 | Colonna11020 | Colonna11021 | Colonna11022 | Colonna11023 | Colonna11024 | Colonna11025 | Colonna11026 | Colonna11027 | Colonna11028 | Colonna11029 | Colonna11030 | Colonna11031 | Colonna11032 | Colonna11033 | Colonna11034 | Colonna11035 | Colonna11036 | Colonna11037 | Colonna11038 | Colonna11039 | Colonna11040 | Colonna11041 | Colonna11042 | Colonna11043 | Colonna11044 | Colonna11045 | Colonna11046 | Colonna11047 | Colonna11048 | Colonna11049 | Colonna11050 | Colonna11051 | Colonna11052 | Colonna11053 | Colonna11054 | Colonna11055 | Colonna11056 | Colonna11057 | Colonna11058 | Colonna11059 | Colonna11060 | Colonna11061 | Colonna11062 | Colonna11063 | Colonna11064 | Colonna11065 | Colonna11066 | Colonna11067 | Colonna11068 | Colonna11069 | Colonna11070 | Colonna11071 | Colonna11072 | Colonna11073 | Colonna11074 | Colonna11075 | Colonna11076 | Colonna11077 | Colonna11078 | Colonna11079 | Colonna11080 | Colonna11081 | Colonna11082 | Colonna11083 | Colonna11084 | Colonna11085 | Colonna11086 | Colonna11087 | Colonna11088 | Colonna11089 | Colonna11090 | Colonna11091 | Colonna11092 | Colonna11093 | Colonna11094 | Colonna11095 | Colonna11096 | Colonna11097 | Colonna11098 | Colonna11099 | Colonna11100 | Colonna11101 | Colonna11102 | Colonna11103 | Colonna11104 | Colonna11105 | Colonna11106 | Colonna11107 | Colonna11108 | Colonna11109 | Colonna11110 | Colonna11111 | Colonna11112 | Colonna11113 | Colonna11114 | Colonna11115 | Colonna11116 | Colonna11117 | Colonna11118 | Colonna11119 | Colonna11120 | Colonna11121 | Colonna11122 | Colonna11123 | Colonna11124 | Colonna11125 | Colonna11126 | Colonna11127 | Colonna11128 | Colonna11129 | Colonna11130 | Colonna11131 | Colonna11132 | Colonna11133 | Colonna11134 | Colonna11135 | Colonna11136 | Colonna11137 | Colonna11138 | Colonna11139 | Colonna11140 | Colonna11141 | Colonna11142 | Colonna11143 | Colonna11144 | Colonna11145 | Colonna11146 | Colonna11147 | Colonna11148 | Colonna11149 | Colonna11150 | Colonna11151 | Colonna11152 | Colonna11153 | Colonna11154 | Colonna11155 | Colonna11156 | Colonna11157 | Colonna11158 | Colonna11159 | Colonna11160 | Colonna11161 | Colonna11162 | Colonna11163 | Colonna11164 | Colonna11165 | Colonna11166 | Colonna11167 | Colonna11168 | Colonna11169 | Colonna11170 | Colonna11171 | Colonna11172 | Colonna11173 | Colonna11174 | Colonna11175 | Colonna11176 | Colonna11177 | Colonna11178 | Colonna11179 | Colonna11180 | Colonna11181 | Colonna11182 | Colonna11183 | Colonna11184 | Colonna11185 | Colonna11186 | Colonna11187 | Colonna11188 | Colonna11189 | Colonna11190 | Colonna11191 | Colonna11192 | Colonna11193 | Colonna11194 | Colonna11195 | Colonna11196 | Colonna11197 | Colonna11198 | Colonna11199 | Colonna11200 | Colonna11201 | Colonna11202 | Colonna11203 | Colonna11204 | Colonna11205 | Colonna11206 | Colonna11207 | Colonna11208 | Colonna11209 | Colonna11210 | Colonna11211 | Colonna11212 | Colonna11213 | Colonna11214 | Colonna11215 | Colonna11216 | Colonna11217 | Colonna11218 | Colonna11219 | Colonna11220 | Colonna11221 | Colonna11222 | Colonna11223 | Colonna11224 | Colonna11225 | Colonna11226 | Colonna11227 | Colonna11228 | Colonna11229 | Colonna11230 | Colonna11231 | Colonna11232 | Colonna11233 | Colonna11234 | Colonna11235 | Colonna11236 | Colonna11237 | Colonna11238 | Colonna11239 | Colonna11240 | Colonna11241 | Colonna11242 | Colonna11243 | Colonna11244 | Colonna11245 | Colonna11246 | Colonna11247 | Colonna11248 | Colonna11249 | Colonna11250 | Colonna11251 | Colonna11252 | Colonna11253 | Colonna11254 | Colonna11255 | Colonna11256 | Colonna11257 | Colonna11258 | Colonna11259 | Colonna11260 | Colonna11261 | Colonna11262 | Colonna11263 | Colonna11264 | Colonna11265 | Colonna11266 | Colonna11267 | Colonna11268 | Colonna11269 | Colonna11270 | Colonna11271 | Colonna11272 | Colonna11273 | Colonna11274 | Colonna11275 | Colonna11276 | Colonna11277 | Colonna11278 | Colonna11279 | Colonna11280 | Colonna11281 | Colonna11282 | Colonna11283 | Colonna11284 | Colonna11285 | Colonna11286 | Colonna11287 | Colonna11288 | Colonna11289 | Colonna11290 | Colonna11291 | Colonna11292 | Colonna11293 | Colonna11294 | Colonna11295 | Colonna11296 | Colonna11297 | Colonna11298 | Colonna11299 | Colonna11300 | Colonna11301 | Colonna11302 | Colonna11303 | Colonna11304 | Colonna11305 | Colonna11306 | Colonna11307 | Colonna11308 | Colonna11309 | Colonna11310 | Colonna11311 | Colonna11312 | Colonna11313 | Colonna11314 | Colonna11315 | Colonna11316 | Colonna11317 | Colonna11318 | Colonna11319 | Colonna11320 | Colonna11321 | Colonna11322 | Colonna11323 | Colonna11324 | Colonna11325 | Colonna11326 | Colonna11327 | Colonna11328 | Colonna11329 | Colonna11330 | Colonna11331 | Colonna11332 | Colonna11333 | Colonna11334 | Colonna11335 | Colonna11336 | Colonna11337 | Colonna11338 | Colonna11339 | Colonna11340 | Colonna11341 | Colonna11342 | Colonna11343 | Colonna11344 | Colonna11345 | Colonna11346 | Colonna11347 | Colonna11348 | Colonna11349 | Colonna11350 | Colonna11351 | Colonna11352 | Colonna11353 | Colonna11354 | Colonna11355 | Colonna11356 | Colonna11357 | Colonna11358 | Colonna11359 | Colonna11360 | Colonna11361 | Colonna11362 | Colonna11363 | Colonna11364 | Colonna11365 | Colonna11366 | Colonna11367 | Colonna11368 | Colonna11369 | Colonna11370 | Colonna11371 | Colonna11372 | Colonna11373 | Colonna11374 | Colonna11375 | Colonna11376 | Colonna11377 | Colonna11378 | Colonna11379 | Colonna11380 | Colonna11381 | Colonna11382 | Colonna11383 | Colonna11384 | Colonna11385 | Colonna11386 | Colonna11387 | Colonna11388 | Colonna11389 | Colonna11390 | Colonna11391 | Colonna11392 | Colonna11393 | Colonna11394 | Colonna11395 | Colonna11396 | Colonna11397 | Colonna11398 | Colonna11399 | Colonna11400 | Colonna11401 | Colonna11402 | Colonna11403 | Colonna11404 | Colonna11405 | Colonna11406 | Colonna11407 | Colonna11408 | Colonna11409 | Colonna11410 | Colonna11411 | Colonna11412 | Colonna11413 | Colonna11414 | Colonna11415 | Colonna11416 | Colonna11417 | Colonna11418 | Colonna11419 | Colonna11420 | Colonna11421 | Colonna11422 | Colonna11423 | Colonna11424 | Colonna11425 | Colonna11426 | Colonna11427 | Colonna11428 | Colonna11429 | Colonna11430 | Colonna11431 | Colonna11432 | Colonna11433 | Colonna11434 | Colonna11435 | Colonna11436 | Colonna11437 | Colonna11438 | Colonna11439 | Colonna11440 | Colonna11441 | Colonna11442 | Colonna11443 | Colonna11444 | Colonna11445 | Colonna11446 | Colonna11447 | Colonna11448 | Colonna11449 | Colonna11450 | Colonna11451 | Colonna11452 | Colonna11453 | Colonna11454 | Colonna11455 | Colonna11456 | Colonna11457 | Colonna11458 | Colonna11459 | Colonna11460 | Colonna11461 | Colonna11462 | Colonna11463 | Colonna11464 | Colonna11465 | Colonna11466 | Colonna11467 | Colonna11468 | Colonna11469 | Colonna11470 | Colonna11471 | Colonna11472 | Colonna11473 | Colonna11474 | Colonna11475 | Colonna11476 | Colonna11477 | Colonna11478 | Colonna11479 | Colonna11480 | Colonna11481 | Colonna11482 | Colonna11483 | Colonna11484 | Colonna11485 | Colonna11486 | Colonna11487 | Colonna11488 | Colonna11489 | Colonna11490 | Colonna11491 | Colonna11492 | Colonna11493 | Colonna11494 | Colonna11495 | Colonna11496 | Colonna11497 | Colonna11498 | Colonna11499 | Colonna11500 | Colonna11501 | Colonna11502 | Colonna11503 | Colonna11504 | Colonna11505 | Colonna11506 | Colonna11507 | Colonna11508 | Colonna11509 | Colonna11510 | Colonna11511 | Colonna11512 | Colonna11513 | Colonna11514 | Colonna11515 | Colonna11516 | Colonna11517 | Colonna11518 | Colonna11519 | Colonna11520 | Colonna11521 | Colonna11522 | Colonna11523 | Colonna11524 | Colonna11525 | Colonna11526 | Colonna11527 | Colonna11528 | Colonna11529 | Colonna11530 | Colonna11531 | Colonna11532 | Colonna11533 | Colonna11534 | Colonna11535 | Colonna11536 | Colonna11537 | Colonna11538 | Colonna11539 | Colonna11540 | Colonna11541 | Colonna11542 | Colonna11543 | Colonna11544 | Colonna11545 | Colonna11546 | Colonna11547 | Colonna11548 | Colonna11549 | Colonna11550 | Colonna11551 | Colonna11552 | Colonna11553 | Colonna11554 | Colonna11555 | Colonna11556 | Colonna11557 | Colonna11558 | Colonna11559 | Colonna11560 | Colonna11561 | Colonna11562 | Colonna11563 | Colonna11564 | Colonna11565 | Colonna11566 | Colonna11567 | Colonna11568 | Colonna11569 | Colonna11570 | Colonna11571 | Colonna11572 | Colonna11573 | Colonna11574 | Colonna11575 | Colonna11576 | Colonna11577 | Colonna11578 | Colonna11579 | Colonna11580 | Colonna11581 | Colonna11582 | Colonna11583 | Colonna11584 | Colonna11585 | Colonna11586 | Colonna11587 | Colonna11588 | Colonna11589 | Colonna11590 | Colonna11591 | Colonna11592 | Colonna11593 | Colonna11594 | Colonna11595 | Colonna11596 | Colonna11597 | Colonna11598 | Colonna11599 | Colonna11600 | Colonna11601 | Colonna11602 | Colonna11603 | Colonna11604 | Colonna11605 | Colonna11606 | Colonna11607 | Colonna11608 | Colonna11609 | Colonna11610 | Colonna11611 | Colonna11612 | Colonna11613 | Colonna11614 | Colonna11615 | Colonna11616 | Colonna11617 | Colonna11618 | Colonna11619 | Colonna11620 | Colonna11621 | Colonna11622 | Colonna11623 | Colonna11624 | Colonna11625 | Colonna11626 | Colonna11627 | Colonna11628 | Colonna11629 | Colonna11630 | Colonna11631 | Colonna11632 | Colonna11633 | Colonna11634 | Colonna11635 | Colonna11636 | Colonna11637 | Colonna11638 | Colonna11639 | Colonna11640 | Colonna11641 | Colonna11642 | Colonna11643 | Colonna11644 | Colonna11645 | Colonna11646 | Colonna11647 | Colonna11648 | Colonna11649 | Colonna11650 | Colonna11651 | Colonna11652 | Colonna11653 | Colonna11654 | Colonna11655 | Colonna11656 | Colonna11657 | Colonna11658 | Colonna11659 | Colonna11660 | Colonna11661 | Colonna11662 | Colonna11663 | Colonna11664 | Colonna11665 | Colonna11666 | Colonna11667 | Colonna11668 | Colonna11669 | Colonna11670 | Colonna11671 | Colonna11672 | Colonna11673 | Colonna11674 | Colonna11675 | Colonna11676 | Colonna11677 | Colonna11678 | Colonna11679 | Colonna11680 | Colonna11681 | Colonna11682 | Colonna11683 | Colonna11684 | Colonna11685 | Colonna11686 | Colonna11687 | Colonna11688 | Colonna11689 | Colonna11690 | Colonna11691 | Colonna11692 | Colonna11693 | Colonna11694 | Colonna11695 | Colonna11696 | Colonna11697 | Colonna11698 | Colonna11699 | Colonna11700 | Colonna11701 | Colonna11702 | Colonna11703 | Colonna11704 | Colonna11705 | Colonna11706 | Colonna11707 | Colonna11708 | Colonna11709 | Colonna11710 | Colonna11711 | Colonna11712 | Colonna11713 | Colonna11714 | Colonna11715 | Colonna11716 | Colonna11717 | Colonna11718 | Colonna11719 | Colonna11720 | Colonna11721 | Colonna11722 | Colonna11723 | Colonna11724 | Colonna11725 | Colonna11726 | Colonna11727 | Colonna11728 | Colonna11729 | Colonna11730 | Colonna11731 | Colonna11732 | Colonna11733 | Colonna11734 | Colonna11735 | Colonna11736 | Colonna11737 | Colonna11738 | Colonna11739 | Colonna11740 | Colonna11741 | Colonna11742 | Colonna11743 | Colonna11744 | Colonna11745 | Colonna11746 | Colonna11747 | Colonna11748 | Colonna11749 | Colonna11750 | Colonna11751 | Colonna11752 | Colonna11753 | Colonna11754 | Colonna11755 | Colonna11756 | Colonna11757 | Colonna11758 | Colonna11759 | Colonna11760 | Colonna11761 | Colonna11762 | Colonna11763 | Colonna11764 | Colonna11765 | Colonna11766 | Colonna11767 | Colonna11768 | Colonna11769 | Colonna11770 | Colonna11771 | Colonna11772 | Colonna11773 | Colonna11774 | Colonna11775 | Colonna11776 | Colonna11777 | Colonna11778 | Colonna11779 | Colonna11780 | Colonna11781 | Colonna11782 | Colonna11783 | Colonna11784 | Colonna11785 | Colonna11786 | Colonna11787 | Colonna11788 | Colonna11789 | Colonna11790 | Colonna11791 | Colonna11792 | Colonna11793 | Colonna11794 | Colonna11795 | Colonna11796 | Colonna11797 | Colonna11798 | Colonna11799 | Colonna11800 | Colonna11801 | Colonna11802 | Colonna11803 | Colonna11804 | Colonna11805 | Colonna11806 | Colonna11807 | Colonna11808 | Colonna11809 | Colonna11810 | Colonna11811 | Colonna11812 | Colonna11813 | Colonna11814 | Colonna11815 | Colonna11816 | Colonna11817 | Colonna11818 | Colonna11819 | Colonna11820 | Colonna11821 | Colonna11822 | Colonna11823 | Colonna11824 | Colonna11825 | Colonna11826 | Colonna11827 | Colonna11828 | Colonna11829 | Colonna11830 | Colonna11831 | Colonna11832 | Colonna11833 | Colonna11834 | Colonna11835 | Colonna11836 | Colonna11837 | Colonna11838 | Colonna11839 | Colonna11840 | Colonna11841 | Colonna11842 | Colonna11843 | Colonna11844 | Colonna11845 | Colonna11846 | Colonna11847 | Colonna11848 | Colonna11849 | Colonna11850 | Colonna11851 | Colonna11852 | Colonna11853 | Colonna11854 | Colonna11855 | Colonna11856 | Colonna11857 | Colonna11858 | Colonna11859 | Colonna11860 | Colonna11861 | Colonna11862 | Colonna11863 | Colonna11864 | Colonna11865 | Colonna11866 | Colonna11867 | Colonna11868 | Colonna11869 | Colonna11870 | Colonna11871 | Colonna11872 | Colonna11873 | Colonna11874 | Colonna11875 | Colonna11876 | Colonna11877 | Colonna11878 | Colonna11879 | Colonna11880 | Colonna11881 | Colonna11882 | Colonna11883 | Colonna11884 | Colonna11885 | Colonna11886 | Colonna11887 | Colonna11888 | Colonna11889 | Colonna11890 | Colonna11891 | Colonna11892 | Colonna11893 | Colonna11894 | Colonna11895 | Colonna11896 | Colonna11897 | Colonna11898 | Colonna11899 | Colonna11900 | Colonna11901 | Colonna11902 | Colonna11903 | Colonna11904 | Colonna11905 | Colonna11906 | Colonna11907 | Colonna11908 | Colonna11909 | Colonna11910 | Colonna11911 | Colonna11912 | Colonna11913 | Colonna11914 | Colonna11915 | Colonna11916 | Colonna11917 | Colonna11918 | Colonna11919 | Colonna11920 | Colonna11921 | Colonna11922 | Colonna11923 | Colonna11924 | Colonna11925 | Colonna11926 | Colonna11927 | Colonna11928 | Colonna11929 | Colonna11930 | Colonna11931 | Colonna11932 | Colonna11933 | Colonna11934 | Colonna11935 | Colonna11936 | Colonna11937 | Colonna11938 | Colonna11939 | Colonna11940 | Colonna11941 | Colonna11942 | Colonna11943 | Colonna11944 | Colonna11945 | Colonna11946 | Colonna11947 | Colonna11948 | Colonna11949 | Colonna11950 | Colonna11951 | Colonna11952 | Colonna11953 | Colonna11954 | Colonna11955 | Colonna11956 | Colonna11957 | Colonna11958 | Colonna11959 | Colonna11960 | Colonna11961 | Colonna11962 | Colonna11963 | Colonna11964 | Colonna11965 | Colonna11966 | Colonna11967 | Colonna11968 | Colonna11969 | Colonna11970 | Colonna11971 | Colonna11972 | Colonna11973 | Colonna11974 | Colonna11975 | Colonna11976 | Colonna11977 | Colonna11978 | Colonna11979 | Colonna11980 | Colonna11981 | Colonna11982 | Colonna11983 | Colonna11984 | Colonna11985 | Colonna11986 | Colonna11987 | Colonna11988 | Colonna11989 | Colonna11990 | Colonna11991 | Colonna11992 | Colonna11993 | Colonna11994 | Colonna11995 | Colonna11996 | Colonna11997 | Colonna11998 | Colonna11999 | Colonna12000 | Colonna12001 | Colonna12002 | Colonna12003 | Colonna12004 | Colonna12005 | Colonna12006 | Colonna12007 | Colonna12008 | Colonna12009 | Colonna12010 | Colonna12011 | Colonna12012 | Colonna12013 | Colonna12014 | Colonna12015 | Colonna12016 | Colonna12017 | Colonna12018 | Colonna12019 | Colonna12020 | Colonna12021 | Colonna12022 | Colonna12023 | Colonna12024 | Colonna12025 | Colonna12026 | Colonna12027 | Colonna12028 | Colonna12029 | Colonna12030 | Colonna12031 | Colonna12032 | Colonna12033 | Colonna12034 | Colonna12035 | Colonna12036 | Colonna12037 | Colonna12038 | Colonna12039 | Colonna12040 | Colonna12041 | Colonna12042 | Colonna12043 | Colonna12044 | Colonna12045 | Colonna12046 | Colonna12047 | Colonna12048 | Colonna12049 | Colonna12050 | Colonna12051 | Colonna12052 | Colonna12053 | Colonna12054 | Colonna12055 | Colonna12056 | Colonna12057 | Colonna12058 | Colonna12059 | Colonna12060 | Colonna12061 | Colonna12062 | Colonna12063 | Colonna12064 | Colonna12065 | Colonna12066 | Colonna12067 | Colonna12068 | Colonna12069 | Colonna12070 | Colonna12071 | Colonna12072 | Colonna12073 | Colonna12074 | Colonna12075 | Colonna12076 | Colonna12077 | Colonna12078 | Colonna12079 | Colonna12080 | Colonna12081 | Colonna12082 | Colonna12083 | Colonna12084 | Colonna12085 | Colonna12086 | Colonna12087 | Colonna12088 | Colonna12089 | Colonna12090 | Colonna12091 | Colonna12092 | Colonna12093 | Colonna12094 | Colonna12095 | Colonna12096 | Colonna12097 | Colonna12098 | Colonna12099 | Colonna12100 | Colonna12101 | Colonna12102 | Colonna12103 | Colonna12104 | Colonna12105 | Colonna12106 | Colonna12107 | Colonna12108 | Colonna12109 | Colonna12110 | Colonna12111 | Colonna12112 | Colonna12113 | Colonna12114 | Colonna12115 | Colonna12116 | Colonna12117 | Colonna12118 | Colonna12119 | Colonna12120 | Colonna12121 | Colonna12122 | Colonna12123 | Colonna12124 | Colonna12125 | Colonna12126 | Colonna12127 | Colonna12128 | Colonna12129 | Colonna12130 | Colonna12131 | Colonna12132 | Colonna12133 | Colonna12134 | Colonna12135 | Colonna12136 | Colonna12137 | Colonna12138 | Colonna12139 | Colonna12140 | Colonna12141 | Colonna12142 | Colonna12143 | Colonna12144 | Colonna12145 | Colonna12146 | Colonna12147 | Colonna12148 | Colonna12149 | Colonna12150 | Colonna12151 | Colonna12152 | Colonna12153 | Colonna12154 | Colonna12155 | Colonna12156 | Colonna12157 | Colonna12158 | Colonna12159 | Colonna12160 | Colonna12161 | Colonna12162 | Colonna12163 | Colonna12164 | Colonna12165 | Colonna12166 | Colonna12167 | Colonna12168 | Colonna12169 | Colonna12170 | Colonna12171 | Colonna12172 | Colonna12173 | Colonna12174 | Colonna12175 | Colonna12176 | Colonna12177 | Colonna12178 | Colonna12179 | Colonna12180 | Colonna12181 | Colonna12182 | Colonna12183 | Colonna12184 | Colonna12185 | Colonna12186 | Colonna12187 | Colonna12188 | Colonna12189 | Colonna12190 | Colonna12191 | Colonna12192 | Colonna12193 | Colonna12194 | Colonna12195 | Colonna12196 | Colonna12197 | Colonna12198 | Colonna12199 | Colonna12200 | Colonna12201 | Colonna12202 | Colonna12203 | Colonna12204 | Colonna12205 | Colonna12206 | Colonna12207 | Colonna12208 | Colonna12209 | Colonna12210 | Colonna12211 | Colonna12212 | Colonna12213 | Colonna12214 | Colonna12215 | Colonna12216 | Colonna12217 | Colonna12218 | Colonna12219 | Colonna12220 | Colonna12221 | Colonna12222 | Colonna12223 | Colonna12224 | Colonna12225 | Colonna12226 | Colonna12227 | Colonna12228 | Colonna12229 | Colonna12230 | Colonna12231 | Colonna12232 | Colonna12233 | Colonna12234 | Colonna12235 | Colonna12236 | Colonna12237 | Colonna12238 | Colonna12239 | Colonna12240 | Colonna12241 | Colonna12242 | Colonna12243 | Colonna12244 | Colonna12245 | Colonna12246 | Colonna12247 | Colonna12248 | Colonna12249 | Colonna12250 | Colonna12251 | Colonna12252 | Colonna12253 | Colonna12254 | Colonna12255 | Colonna12256 | Colonna12257 | Colonna12258 | Colonna12259 | Colonna12260 | Colonna12261 | Colonna12262 | Colonna12263 | Colonna12264 | Colonna12265 | Colonna12266 | Colonna12267 | Colonna12268 | Colonna12269 | Colonna12270 | Colonna12271 | Colonna12272 | Colonna12273 | Colonna12274 | Colonna12275 | Colonna12276 | Colonna12277 | Colonna12278 | Colonna12279 | Colonna12280 | Colonna12281 | Colonna12282 | Colonna12283 | Colonna12284 | Colonna12285 | Colonna12286 | Colonna12287 | Colonna12288 | Colonna12289 | Colonna12290 | Colonna12291 | Colonna12292 | Colonna12293 | Colonna12294 | Colonna12295 | Colonna12296 | Colonna12297 | Colonna12298 | Colonna12299 | Colonna12300 | Colonna12301 | Colonna12302 | Colonna12303 | Colonna12304 | Colonna12305 | Colonna12306 | Colonna12307 | Colonna12308 | Colonna12309 | Colonna12310 | Colonna12311 | Colonna12312 | Colonna12313 | Colonna12314 | Colonna12315 | Colonna12316 | Colonna12317 | Colonna12318 | Colonna12319 | Colonna12320 | Colonna12321 | Colonna12322 | Colonna12323 | Colonna12324 | Colonna12325 | Colonna12326 | Colonna12327 | Colonna12328 | Colonna12329 | Colonna12330 | Colonna12331 | Colonna12332 | Colonna12333 | Colonna12334 | Colonna12335 | Colonna12336 | Colonna12337 | Colonna12338 | Colonna12339 | Colonna12340 | Colonna12341 | Colonna12342 | Colonna12343 | Colonna12344 | Colonna12345 | Colonna12346 | Colonna12347 | Colonna12348 | Colonna12349 | Colonna12350 | Colonna12351 | Colonna12352 | Colonna12353 | Colonna12354 | Colonna12355 | Colonna12356 | Colonna12357 | Colonna12358 | Colonna12359 | Colonna12360 | Colonna12361 | Colonna12362 | Colonna12363 | Colonna12364 | Colonna12365 | Colonna12366 | Colonna12367 | Colonna12368 | Colonna12369 | Colonna12370 | Colonna12371 | Colonna12372 | Colonna12373 | Colonna12374 | Colonna12375 | Colonna12376 | Colonna12377 | Colonna12378 | Colonna12379 | Colonna12380 | Colonna12381 | Colonna12382 | Colonna12383 | Colonna12384 | Colonna12385 | Colonna12386 | Colonna12387 | Colonna12388 | Colonna12389 | Colonna12390 | Colonna12391 | Colonna12392 | Colonna12393 | Colonna12394 | Colonna12395 | Colonna12396 | Colonna12397 | Colonna12398 | Colonna12399 | Colonna12400 | Colonna12401 | Colonna12402 | Colonna12403 | Colonna12404 | Colonna12405 | Colonna12406 | Colonna12407 | Colonna12408 | Colonna12409 | Colonna12410 | Colonna12411 | Colonna12412 | Colonna12413 | Colonna12414 | Colonna12415 | Colonna12416 | Colonna12417 | Colonna12418 | Colonna12419 | Colonna12420 | Colonna12421 | Colonna12422 | Colonna12423 | Colonna12424 | Colonna12425 | Colonna12426 | Colonna12427 | Colonna12428 | Colonna12429 | Colonna12430 | Colonna12431 | Colonna12432 | Colonna12433 | Colonna12434 | Colonna12435 | Colonna12436 | Colonna12437 | Colonna12438 | Colonna12439 | Colonna12440 | Colonna12441 | Colonna12442 | Colonna12443 | Colonna12444 | Colonna12445 | Colonna12446 | Colonna12447 | Colonna12448 | Colonna12449 | Colonna12450 | Colonna12451 | Colonna12452 | Colonna12453 | Colonna12454 | Colonna12455 | Colonna12456 | Colonna12457 | Colonna12458 | Colonna12459 | Colonna12460 | Colonna12461 | Colonna12462 | Colonna12463 | Colonna12464 | Colonna12465 | Colonna12466 | Colonna12467 | Colonna12468 | Colonna12469 | Colonna12470 | Colonna12471 | Colonna12472 | Colonna12473 | Colonna12474 | Colonna12475 | Colonna12476 | Colonna12477 | Colonna12478 | Colonna12479 | Colonna12480 | Colonna12481 | Colonna12482 | Colonna12483 | Colonna12484 | Colonna12485 | Colonna12486 | Colonna12487 | Colonna12488 | Colonna12489 | Colonna12490 | Colonna12491 | Colonna12492 | Colonna12493 | Colonna12494 | Colonna12495 | Colonna12496 | Colonna12497 | Colonna12498 | Colonna12499 | Colonna12500 | Colonna12501 | Colonna12502 | Colonna12503 | Colonna12504 | Colonna12505 | Colonna12506 | Colonna12507 | Colonna12508 | Colonna12509 | Colonna12510 | Colonna12511 | Colonna12512 | Colonna12513 | Colonna12514 | Colonna12515 | Colonna12516 | Colonna12517 | Colonna12518 | Colonna12519 | Colonna12520 | Colonna12521 | Colonna12522 | Colonna12523 | Colonna12524 | Colonna12525 | Colonna12526 | Colonna12527 | Colonna12528 | Colonna12529 | Colonna12530 | Colonna12531 | Colonna12532 | Colonna12533 | Colonna12534 | Colonna12535 | Colonna12536 | Colonna12537 | Colonna12538 | Colonna12539 | Colonna12540 | Colonna12541 | Colonna12542 | Colonna12543 | Colonna12544 | Colonna12545 | Colonna12546 | Colonna12547 | Colonna12548 | Colonna12549 | Colonna12550 | Colonna12551 | Colonna12552 | Colonna12553 | Colonna12554 | Colonna12555 | Colonna12556 | Colonna12557 | Colonna12558 | Colonna12559 | Colonna12560 | Colonna12561 | Colonna12562 | Colonna12563 | Colonna12564 | Colonna12565 | Colonna12566 | Colonna12567 | Colonna12568 | Colonna12569 | Colonna12570 | Colonna12571 | Colonna12572 | Colonna12573 | Colonna12574 | Colonna12575 | Colonna12576 | Colonna12577 | Colonna12578 | Colonna12579 | Colonna12580 | Colonna12581 | Colonna12582 | Colonna12583 | Colonna12584 | Colonna12585 | Colonna12586 | Colonna12587 | Colonna12588 | Colonna12589 | Colonna12590 | Colonna12591 | Colonna12592 | Colonna12593 | Colonna12594 | Colonna12595 | Colonna12596 | Colonna12597 | Colonna12598 | Colonna12599 | Colonna12600 | Colonna12601 | Colonna12602 | Colonna12603 | Colonna12604 | Colonna12605 | Colonna12606 | Colonna12607 | Colonna12608 | Colonna12609 | Colonna12610 | Colonna12611 | Colonna12612 | Colonna12613 | Colonna12614 | Colonna12615 | Colonna12616 | Colonna12617 | Colonna12618 | Colonna12619 | Colonna12620 | Colonna12621 | Colonna12622 | Colonna12623 | Colonna12624 | Colonna12625 | Colonna12626 | Colonna12627 | Colonna12628 | Colonna12629 | Colonna12630 | Colonna12631 | Colonna12632 | Colonna12633 | Colonna12634 | Colonna12635 | Colonna12636 | Colonna12637 | Colonna12638 | Colonna12639 | Colonna12640 | Colonna12641 | Colonna12642 | Colonna12643 | Colonna12644 | Colonna12645 | Colonna12646 | Colonna12647 | Colonna12648 | Colonna12649 | Colonna12650 | Colonna12651 | Colonna12652 | Colonna12653 | Colonna12654 | Colonna12655 | Colonna12656 | Colonna12657 | Colonna12658 | Colonna12659 | Colonna12660 | Colonna12661 | Colonna12662 | Colonna12663 | Colonna12664 | Colonna12665 | Colonna12666 | Colonna12667 | Colonna12668 | Colonna12669 | Colonna12670 | Colonna12671 | Colonna12672 | Colonna12673 | Colonna12674 | Colonna12675 | Colonna12676 | Colonna12677 | Colonna12678 | Colonna12679 | Colonna12680 | Colonna12681 | Colonna12682 | Colonna12683 | Colonna12684 | Colonna12685 | Colonna12686 | Colonna12687 | Colonna12688 | Colonna12689 | Colonna12690 | Colonna12691 | Colonna12692 | Colonna12693 | Colonna12694 | Colonna12695 | Colonna12696 | Colonna12697 | Colonna12698 | Colonna12699 | Colonna12700 | Colonna12701 | Colonna12702 | Colonna12703 | Colonna12704 | Colonna12705 | Colonna12706 | Colonna12707 | Colonna12708 | Colonna12709 | Colonna12710 | Colonna12711 | Colonna12712 | Colonna12713 | Colonna12714 | Colonna12715 | Colonna12716 | Colonna12717 | Colonna12718 | Colonna12719 | Colonna12720 | Colonna12721 | Colonna12722 | Colonna12723 | Colonna12724 | Colonna12725 | Colonna12726 | Colonna12727 | Colonna12728 | Colonna12729 | Colonna12730 | Colonna12731 | Colonna12732 | Colonna12733 | Colonna12734 | Colonna12735 | Colonna12736 | Colonna12737 | Colonna12738 | Colonna12739 | Colonna12740 | Colonna12741 | Colonna12742 | Colonna12743 | Colonna12744 | Colonna12745 | Colonna12746 | Colonna12747 | Colonna12748 | Colonna12749 | Colonna12750 | Colonna12751 | Colonna12752 | Colonna12753 | Colonna12754 | Colonna12755 | Colonna12756 | Colonna12757 | Colonna12758 | Colonna12759 | Colonna12760 | Colonna12761 | Colonna12762 | Colonna12763 | Colonna12764 | Colonna12765 | Colonna12766 | Colonna12767 | Colonna12768 | Colonna12769 | Colonna12770 | Colonna12771 | Colonna12772 | Colonna12773 | Colonna12774 | Colonna12775 | Colonna12776 | Colonna12777 | Colonna12778 | Colonna12779 | Colonna12780 | Colonna12781 | Colonna12782 | Colonna12783 | Colonna12784 | Colonna12785 | Colonna12786 | Colonna12787 | Colonna12788 | Colonna12789 | Colonna12790 | Colonna12791 | Colonna12792 | Colonna12793 | Colonna12794 | Colonna12795 | Colonna12796 | Colonna12797 | Colonna12798 | Colonna12799 | Colonna12800 | Colonna12801 | Colonna12802 | Colonna12803 | Colonna12804 | Colonna12805 | Colonna12806 | Colonna12807 | Colonna12808 | Colonna12809 | Colonna12810 | Colonna12811 | Colonna12812 | Colonna12813 | Colonna12814 | Colonna12815 | Colonna12816 | Colonna12817 | Colonna12818 | Colonna12819 | Colonna12820 | Colonna12821 | Colonna12822 | Colonna12823 | Colonna12824 | Colonna12825 | Colonna12826 | Colonna12827 | Colonna12828 | Colonna12829 | Colonna12830 | Colonna12831 | Colonna12832 | Colonna12833 | Colonna12834 | Colonna12835 | Colonna12836 | Colonna12837 | Colonna12838 | Colonna12839 | Colonna12840 | Colonna12841 | Colonna12842 | Colonna12843 | Colonna12844 | Colonna12845 | Colonna12846 | Colonna12847 | Colonna12848 | Colonna12849 | Colonna12850 | Colonna12851 | Colonna12852 | Colonna12853 | Colonna12854 | Colonna12855 | Colonna12856 | Colonna12857 | Colonna12858 | Colonna12859 | Colonna12860 | Colonna12861 | Colonna12862 | Colonna12863 | Colonna12864 | Colonna12865 | Colonna12866 | Colonna12867 | Colonna12868 | Colonna12869 | Colonna12870 | Colonna12871 | Colonna12872 | Colonna12873 | Colonna12874 | Colonna12875 | Colonna12876 | Colonna12877 | Colonna12878 | Colonna12879 | Colonna12880 | Colonna12881 | Colonna12882 | Colonna12883 | Colonna12884 | Colonna12885 | Colonna12886 | Colonna12887 | Colonna12888 | Colonna12889 | Colonna12890 | Colonna12891 | Colonna12892 | Colonna12893 | Colonna12894 | Colonna12895 | Colonna12896 | Colonna12897 | Colonna12898 | Colonna12899 | Colonna12900 | Colonna12901 | Colonna12902 | Colonna12903 | Colonna12904 | Colonna12905 | Colonna12906 | Colonna12907 | Colonna12908 | Colonna12909 | Colonna12910 | Colonna12911 | Colonna12912 | Colonna12913 | Colonna12914 | Colonna12915 | Colonna12916 | Colonna12917 | Colonna12918 | Colonna12919 | Colonna12920 | Colonna12921 | Colonna12922 | Colonna12923 | Colonna12924 | Colonna12925 | Colonna12926 | Colonna12927 | Colonna12928 | Colonna12929 | Colonna12930 | Colonna12931 | Colonna12932 | Colonna12933 | Colonna12934 | Colonna12935 | Colonna12936 | Colonna12937 | Colonna12938 | Colonna12939 | Colonna12940 | Colonna12941 | Colonna12942 | Colonna12943 | Colonna12944 | Colonna12945 | Colonna12946 | Colonna12947 | Colonna12948 | Colonna12949 | Colonna12950 | Colonna12951 | Colonna12952 | Colonna12953 | Colonna12954 | Colonna12955 | Colonna12956 | Colonna12957 | Colonna12958 | Colonna12959 | Colonna12960 | Colonna12961 | Colonna12962 | Colonna12963 | Colonna12964 | Colonna12965 | Colonna12966 | Colonna12967 | Colonna12968 | Colonna12969 | Colonna12970 | Colonna12971 | Colonna12972 | Colonna12973 | Colonna12974 | Colonna12975 | Colonna12976 | Colonna12977 | Colonna12978 | Colonna12979 | Colonna12980 | Colonna12981 | Colonna12982 | Colonna12983 | Colonna12984 | Colonna12985 | Colonna12986 | Colonna12987 | Colonna12988 | Colonna12989 | Colonna12990 | Colonna12991 | Colonna12992 | Colonna12993 | Colonna12994 | Colonna12995 | Colonna12996 | Colonna12997 | Colonna12998 | Colonna12999 | Colonna13000 | Colonna13001 | Colonna13002 | Colonna13003 | Colonna13004 | Colonna13005 | Colonna13006 | Colonna13007 | Colonna13008 | Colonna13009 | Colonna13010 | Colonna13011 | Colonna13012 | Colonna13013 | Colonna13014 | Colonna13015 | Colonna13016 | Colonna13017 | Colonna13018 | Colonna13019 | Colonna13020 | Colonna13021 | Colonna13022 | Colonna13023 | Colonna13024 | Colonna13025 | Colonna13026 | Colonna13027 | Colonna13028 | Colonna13029 | Colonna13030 | Colonna13031 | Colonna13032 | Colonna13033 | Colonna13034 | Colonna13035 | Colonna13036 | Colonna13037 | Colonna13038 | Colonna13039 | Colonna13040 | Colonna13041 | Colonna13042 | Colonna13043 | Colonna13044 | Colonna13045 | Colonna13046 | Colonna13047 | Colonna13048 | Colonna13049 | Colonna13050 | Colonna13051 | Colonna13052 | Colonna13053 | Colonna13054 | Colonna13055 | Colonna13056 | Colonna13057 | Colonna13058 | Colonna13059 | Colonna13060 | Colonna13061 | Colonna13062 | Colonna13063 | Colonna13064 | Colonna13065 | Colonna13066 | Colonna13067 | Colonna13068 | Colonna13069 | Colonna13070 | Colonna13071 | Colonna13072 | Colonna13073 | Colonna13074 | Colonna13075 | Colonna13076 | Colonna13077 | Colonna13078 | Colonna13079 | Colonna13080 | Colonna13081 | Colonna13082 | Colonna13083 | Colonna13084 | Colonna13085 | Colonna13086 | Colonna13087 | Colonna13088 | Colonna13089 | Colonna13090 | Colonna13091 | Colonna13092 | Colonna13093 | Colonna13094 | Colonna13095 | Colonna13096 | Colonna13097 | Colonna13098 | Colonna13099 | Colonna13100 | Colonna13101 | Colonna13102 | Colonna13103 | Colonna13104 | Colonna13105 | Colonna13106 | Colonna13107 | Colonna13108 | Colonna13109 | Colonna13110 | Colonna13111 | Colonna13112 | Colonna13113 | Colonna13114 | Colonna13115 | Colonna13116 | Colonna13117 | Colonna13118 | Colonna13119 | Colonna13120 | Colonna13121 | Colonna13122 | Colonna13123 | Colonna13124 | Colonna13125 | Colonna13126 | Colonna13127 | Colonna13128 | Colonna13129 | Colonna13130 | Colonna13131 | Colonna13132 | Colonna13133 | Colonna13134 | Colonna13135 | Colonna13136 | Colonna13137 | Colonna13138 | Colonna13139 | Colonna13140 | Colonna13141 | Colonna13142 | Colonna13143 | Colonna13144 | Colonna13145 | Colonna13146 | Colonna13147 | Colonna13148 | Colonna13149 | Colonna13150 | Colonna13151 | Colonna13152 | Colonna13153 | Colonna13154 | Colonna13155 | Colonna13156 | Colonna13157 | Colonna13158 | Colonna13159 | Colonna13160 | Colonna13161 | Colonna13162 | Colonna13163 | Colonna13164 | Colonna13165 | Colonna13166 | Colonna13167 | Colonna13168 | Colonna13169 | Colonna13170 | Colonna13171 | Colonna13172 | Colonna13173 | Colonna13174 | Colonna13175 | Colonna13176 | Colonna13177 | Colonna13178 | Colonna13179 | Colonna13180 | Colonna13181 | Colonna13182 | Colonna13183 | Colonna13184 | Colonna13185 | Colonna13186 | Colonna13187 | Colonna13188 | Colonna13189 | Colonna13190 | Colonna13191 | Colonna13192 | Colonna13193 | Colonna13194 | Colonna13195 | Colonna13196 | Colonna13197 | Colonna13198 | Colonna13199 | Colonna13200 | Colonna13201 | Colonna13202 | Colonna13203 | Colonna13204 | Colonna13205 | Colonna13206 | Colonna13207 | Colonna13208 | Colonna13209 | Colonna13210 | Colonna13211 | Colonna13212 | Colonna13213 | Colonna13214 | Colonna13215 | Colonna13216 | Colonna13217 | Colonna13218 | Colonna13219 | Colonna13220 | Colonna13221 | Colonna13222 | Colonna13223 | Colonna13224 | Colonna13225 | Colonna13226 | Colonna13227 | Colonna13228 | Colonna13229 | Colonna13230 | Colonna13231 | Colonna13232 | Colonna13233 | Colonna13234 | Colonna13235 | Colonna13236 | Colonna13237 | Colonna13238 | Colonna13239 | Colonna13240 | Colonna13241 | Colonna13242 | Colonna13243 | Colonna13244 | Colonna13245 | Colonna13246 | Colonna13247 | Colonna13248 | Colonna13249 | Colonna13250 | Colonna13251 | Colonna13252 | Colonna13253 | Colonna13254 | Colonna13255 | Colonna13256 | Colonna13257 | Colonna13258 | Colonna13259 | Colonna13260 | Colonna13261 | Colonna13262 | Colonna13263 | Colonna13264 | Colonna13265 | Colonna13266 | Colonna13267 | Colonna13268 | Colonna13269 | Colonna13270 | Colonna13271 | Colonna13272 | Colonna13273 | Colonna13274 | Colonna13275 | Colonna13276 | Colonna13277 | Colonna13278 | Colonna13279 | Colonna13280 | Colonna13281 | Colonna13282 | Colonna13283 | Colonna13284 | Colonna13285 | Colonna13286 | Colonna13287 | Colonna13288 | Colonna13289 | Colonna13290 | Colonna13291 | Colonna13292 | Colonna13293 | Colonna13294 | Colonna13295 | Colonna13296 | Colonna13297 | Colonna13298 | Colonna13299 | Colonna13300 | Colonna13301 | Colonna13302 | Colonna13303 | Colonna13304 | Colonna13305 | Colonna13306 | Colonna13307 | Colonna13308 | Colonna13309 | Colonna13310 | Colonna13311 | Colonna13312 | Colonna13313 | Colonna13314 | Colonna13315 | Colonna13316 | Colonna13317 | Colonna13318 | Colonna13319 | Colonna13320 | Colonna13321 | Colonna13322 | Colonna13323 | Colonna13324 | Colonna13325 | Colonna13326 | Colonna13327 | Colonna13328 | Colonna13329 | Colonna13330 | Colonna13331 | Colonna13332 | Colonna13333 | Colonna13334 | Colonna13335 | Colonna13336 | Colonna13337 | Colonna13338 | Colonna13339 | Colonna13340 | Colonna13341 | Colonna13342 | Colonna13343 | Colonna13344 | Colonna13345 | Colonna13346 | Colonna13347 | Colonna13348 | Colonna13349 | Colonna13350 | Colonna13351 | Colonna13352 | Colonna13353 | Colonna13354 | Colonna13355 | Colonna13356 | Colonna13357 | Colonna13358 | Colonna13359 | Colonna13360 | Colonna13361 | Colonna13362 | Colonna13363 | Colonna13364 | Colonna13365 | Colonna13366 | Colonna13367 | Colonna13368 | Colonna13369 | Colonna13370 | Colonna13371 | Colonna13372 | Colonna13373 | Colonna13374 | Colonna13375 | Colonna13376 | Colonna13377 | Colonna13378 | Colonna13379 | Colonna13380 | Colonna13381 | Colonna13382 | Colonna13383 | Colonna13384 | Colonna13385 | Colonna13386 | Colonna13387 | Colonna13388 | Colonna13389 | Colonna13390 | Colonna13391 | Colonna13392 | Colonna13393 | Colonna13394 | Colonna13395 | Colonna13396 | Colonna13397 | Colonna13398 | Colonna13399 | Colonna13400 | Colonna13401 | Colonna13402 | Colonna13403 | Colonna13404 | Colonna13405 | Colonna13406 | Colonna13407 | Colonna13408 | Colonna13409 | Colonna13410 | Colonna13411 | Colonna13412 | Colonna13413 | Colonna13414 | Colonna13415 | Colonna13416 | Colonna13417 | Colonna13418 | Colonna13419 | Colonna13420 | Colonna13421 | Colonna13422 | Colonna13423 | Colonna13424 | Colonna13425 | Colonna13426 | Colonna13427 | Colonna13428 | Colonna13429 | Colonna13430 | Colonna13431 | Colonna13432 | Colonna13433 | Colonna13434 | Colonna13435 | Colonna13436 | Colonna13437 | Colonna13438 | Colonna13439 | Colonna13440 | Colonna13441 | Colonna13442 | Colonna13443 | Colonna13444 | Colonna13445 | Colonna13446 | Colonna13447 | Colonna13448 | Colonna13449 | Colonna13450 | Colonna13451 | Colonna13452 | Colonna13453 | Colonna13454 | Colonna13455 | Colonna13456 | Colonna13457 | Colonna13458 | Colonna13459 | Colonna13460 | Colonna13461 | Colonna13462 | Colonna13463 | Colonna13464 | Colonna13465 | Colonna13466 | Colonna13467 | Colonna13468 | Colonna13469 | Colonna13470 | Colonna13471 | Colonna13472 | Colonna13473 | Colonna13474 | Colonna13475 | Colonna13476 | Colonna13477 | Colonna13478 | Colonna13479 | Colonna13480 | Colonna13481 | Colonna13482 | Colonna13483 | Colonna13484 | Colonna13485 | Colonna13486 | Colonna13487 | Colonna13488 | Colonna13489 | Colonna13490 | Colonna13491 | Colonna13492 | Colonna13493 | Colonna13494 | Colonna13495 | Colonna13496 | Colonna13497 | Colonna13498 | Colonna13499 | Colonna13500 | Colonna13501 | Colonna13502 | Colonna13503 | Colonna13504 | Colonna13505 | Colonna13506 | Colonna13507 | Colonna13508 | Colonna13509 | Colonna13510 | Colonna13511 | Colonna13512 | Colonna13513 | Colonna13514 | Colonna13515 | Colonna13516 | Colonna13517 | Colonna13518 | Colonna13519 | Colonna13520 | Colonna13521 | Colonna13522 | Colonna13523 | Colonna13524 | Colonna13525 | Colonna13526 | Colonna13527 | Colonna13528 | Colonna13529 | Colonna13530 | Colonna13531 | Colonna13532 | Colonna13533 | Colonna13534 | Colonna13535 | Colonna13536 | Colonna13537 | Colonna13538 | Colonna13539 | Colonna13540 | Colonna13541 | Colonna13542 | Colonna13543 | Colonna13544 | Colonna13545 | Colonna13546 | Colonna13547 | Colonna13548 | Colonna13549 | Colonna13550 | Colonna13551 | Colonna13552 | Colonna13553 | Colonna13554 | Colonna13555 | Colonna13556 | Colonna13557 | Colonna13558 | Colonna13559 | Colonna13560 | Colonna13561 | Colonna13562 | Colonna13563 | Colonna13564 | Colonna13565 | Colonna13566 | Colonna13567 | Colonna13568 | Colonna13569 | Colonna13570 | Colonna13571 | Colonna13572 | Colonna13573 | Colonna13574 | Colonna13575 | Colonna13576 | Colonna13577 | Colonna13578 | Colonna13579 | Colonna13580 | Colonna13581 | Colonna13582 | Colonna13583 | Colonna13584 | Colonna13585 | Colonna13586 | Colonna13587 | Colonna13588 | Colonna13589 | Colonna13590 | Colonna13591 | Colonna13592 | Colonna13593 | Colonna13594 | Colonna13595 | Colonna13596 | Colonna13597 | Colonna13598 | Colonna13599 | Colonna13600 | Colonna13601 | Colonna13602 | Colonna13603 | Colonna13604 | Colonna13605 | Colonna13606 | Colonna13607 | Colonna13608 | Colonna13609 | Colonna13610 | Colonna13611 | Colonna13612 | Colonna13613 | Colonna13614 | Colonna13615 | Colonna13616 | Colonna13617 | Colonna13618 | Colonna13619 | Colonna13620 | Colonna13621 | Colonna13622 | Colonna13623 | Colonna13624 | Colonna13625 | Colonna13626 | Colonna13627 | Colonna13628 | Colonna13629 | Colonna13630 | Colonna13631 | Colonna13632 | Colonna13633 | Colonna13634 | Colonna13635 | Colonna13636 | Colonna13637 | Colonna13638 | Colonna13639 | Colonna13640 | Colonna13641 | Colonna13642 | Colonna13643 | Colonna13644 | Colonna13645 | Colonna13646 | Colonna13647 | Colonna13648 | Colonna13649 | Colonna13650 | Colonna13651 | Colonna13652 | Colonna13653 | Colonna13654 | Colonna13655 | Colonna13656 | Colonna13657 | Colonna13658 | Colonna13659 | Colonna13660 | Colonna13661 | Colonna13662 | Colonna13663 | Colonna13664 | Colonna13665 | Colonna13666 | Colonna13667 | Colonna13668 | Colonna13669 | Colonna13670 | Colonna13671 | Colonna13672 | Colonna13673 | Colonna13674 | Colonna13675 | Colonna13676 | Colonna13677 | Colonna13678 | Colonna13679 | Colonna13680 | Colonna13681 | Colonna13682 | Colonna13683 | Colonna13684 | Colonna13685 | Colonna13686 | Colonna13687 | Colonna13688 | Colonna13689 | Colonna13690 | Colonna13691 | Colonna13692 | Colonna13693 | Colonna13694 | Colonna13695 | Colonna13696 | Colonna13697 | Colonna13698 | Colonna13699 | Colonna13700 | Colonna13701 | Colonna13702 | Colonna13703 | Colonna13704 | Colonna13705 | Colonna13706 | Colonna13707 | Colonna13708 | Colonna13709 | Colonna13710 | Colonna13711 | Colonna13712 | Colonna13713 | Colonna13714 | Colonna13715 | Colonna13716 | Colonna13717 | Colonna13718 | Colonna13719 | Colonna13720 | Colonna13721 | Colonna13722 | Colonna13723 | Colonna13724 | Colonna13725 | Colonna13726 | Colonna13727 | Colonna13728 | Colonna13729 | Colonna13730 | Colonna13731 | Colonna13732 | Colonna13733 | Colonna13734 | Colonna13735 | Colonna13736 | Colonna13737 | Colonna13738 | Colonna13739 | Colonna13740 | Colonna13741 | Colonna13742 | Colonna13743 | Colonna13744 | Colonna13745 | Colonna13746 | Colonna13747 | Colonna13748 | Colonna13749 | Colonna13750 | Colonna13751 | Colonna13752 | Colonna13753 | Colonna13754 | Colonna13755 | Colonna13756 | Colonna13757 | Colonna13758 | Colonna13759 | Colonna13760 | Colonna13761 | Colonna13762 | Colonna13763 | Colonna13764 | Colonna13765 | Colonna13766 | Colonna13767 | Colonna13768 | Colonna13769 | Colonna13770 | Colonna13771 | Colonna13772 | Colonna13773 | Colonna13774 | Colonna13775 | Colonna13776 | Colonna13777 | Colonna13778 | Colonna13779 | Colonna13780 | Colonna13781 | Colonna13782 | Colonna13783 | Colonna13784 | Colonna13785 | Colonna13786 | Colonna13787 | Colonna13788 | Colonna13789 | Colonna13790 | Colonna13791 | Colonna13792 | Colonna13793 | Colonna13794 | Colonna13795 | Colonna13796 | Colonna13797 | Colonna13798 | Colonna13799 | Colonna13800 | Colonna13801 | Colonna13802 | Colonna13803 | Colonna13804 | Colonna13805 | Colonna13806 | Colonna13807 | Colonna13808 | Colonna13809 | Colonna13810 | Colonna13811 | Colonna13812 | Colonna13813 | Colonna13814 | Colonna13815 | Colonna13816 | Colonna13817 | Colonna13818 | Colonna13819 | Colonna13820 | Colonna13821 | Colonna13822 | Colonna13823 | Colonna13824 | Colonna13825 | Colonna13826 | Colonna13827 | Colonna13828 | Colonna13829 | Colonna13830 | Colonna13831 | Colonna13832 | Colonna13833 | Colonna13834 | Colonna13835 | Colonna13836 | Colonna13837 | Colonna13838 | Colonna13839 | Colonna13840 | Colonna13841 | Colonna13842 | Colonna13843 | Colonna13844 | Colonna13845 | Colonna13846 | Colonna13847 | Colonna13848 | Colonna13849 | Colonna13850 | Colonna13851 | Colonna13852 | Colonna13853 | Colonna13854 | Colonna13855 | Colonna13856 | Colonna13857 | Colonna13858 | Colonna13859 | Colonna13860 | Colonna13861 | Colonna13862 | Colonna13863 | Colonna13864 | Colonna13865 | Colonna13866 | Colonna13867 | Colonna13868 | Colonna13869 | Colonna13870 | Colonna13871 | Colonna13872 | Colonna13873 | Colonna13874 | Colonna13875 | Colonna13876 | Colonna13877 | Colonna13878 | Colonna13879 | Colonna13880 | Colonna13881 | Colonna13882 | Colonna13883 | Colonna13884 | Colonna13885 | Colonna13886 | Colonna13887 | Colonna13888 | Colonna13889 | Colonna13890 | Colonna13891 | Colonna13892 | Colonna13893 | Colonna13894 | Colonna13895 | Colonna13896 | Colonna13897 | Colonna13898 | Colonna13899 | Colonna13900 | Colonna13901 | Colonna13902 | Colonna13903 | Colonna13904 | Colonna13905 | Colonna13906 | Colonna13907 | Colonna13908 | Colonna13909 | Colonna13910 | Colonna13911 | Colonna13912 | Colonna13913 | Colonna13914 | Colonna13915 | Colonna13916 | Colonna13917 | Colonna13918 | Colonna13919 | Colonna13920 | Colonna13921 | Colonna13922 | Colonna13923 | Colonna13924 | Colonna13925 | Colonna13926 | Colonna13927 | Colonna13928 | Colonna13929 | Colonna13930 | Colonna13931 | Colonna13932 | Colonna13933 | Colonna13934 | Colonna13935 | Colonna13936 | Colonna13937 | Colonna13938 | Colonna13939 | Colonna13940 | Colonna13941 | Colonna13942 | Colonna13943 | Colonna13944 | Colonna13945 | Colonna13946 | Colonna13947 | Colonna13948 | Colonna13949 | Colonna13950 | Colonna13951 | Colonna13952 | Colonna13953 | Colonna13954 | Colonna13955 | Colonna13956 | Colonna13957 | Colonna13958 | Colonna13959 | Colonna13960 | Colonna13961 | Colonna13962 | Colonna13963 | Colonna13964 | Colonna13965 | Colonna13966 | Colonna13967 | Colonna13968 | Colonna13969 | Colonna13970 | Colonna13971 | Colonna13972 | Colonna13973 | Colonna13974 | Colonna13975 | Colonna13976 | Colonna13977 | Colonna13978 | Colonna13979 | Colonna13980 | Colonna13981 | Colonna13982 | Colonna13983 | Colonna13984 | Colonna13985 | Colonna13986 | Colonna13987 | Colonna13988 | Colonna13989 | Colonna13990 | Colonna13991 | Colonna13992 | Colonna13993 | Colonna13994 | Colonna13995 | Colonna13996 | Colonna13997 | Colonna13998 | Colonna13999 | Colonna14000 | Colonna14001 | Colonna14002 | Colonna14003 | Colonna14004 | Colonna14005 | Colonna14006 | Colonna14007 | Colonna14008 | Colonna14009 | Colonna14010 | Colonna14011 | Colonna14012 | Colonna14013 | Colonna14014 | Colonna14015 | Colonna14016 | Colonna14017 | Colonna14018 | Colonna14019 | Colonna14020 | Colonna14021 | Colonna14022 | Colonna14023 | Colonna14024 | Colonna14025 | Colonna14026 | Colonna14027 | Colonna14028 | Colonna14029 | Colonna14030 | Colonna14031 | Colonna14032 | Colonna14033 | Colonna14034 | Colonna14035 | Colonna14036 | Colonna14037 | Colonna14038 | Colonna14039 | Colonna14040 | Colonna14041 | Colonna14042 | Colonna14043 | Colonna14044 | Colonna14045 | Colonna14046 | Colonna14047 | Colonna14048 | Colonna14049 | Colonna14050 | Colonna14051 | Colonna14052 | Colonna14053 | Colonna14054 | Colonna14055 | Colonna14056 | Colonna14057 | Colonna14058 | Colonna14059 | Colonna14060 | Colonna14061 | Colonna14062 | Colonna14063 | Colonna14064 | Colonna14065 | Colonna14066 | Colonna14067 | Colonna14068 | Colonna14069 | Colonna14070 | Colonna14071 | Colonna14072 | Colonna14073 | Colonna14074 | Colonna14075 | Colonna14076 | Colonna14077 | Colonna14078 | Colonna14079 | Colonna14080 | Colonna14081 | Colonna14082 | Colonna14083 | Colonna14084 | Colonna14085 | Colonna14086 | Colonna14087 | Colonna14088 | Colonna14089 | Colonna14090 | Colonna14091 | Colonna14092 | Colonna14093 | Colonna14094 | Colonna14095 | Colonna14096 | Colonna14097 | Colonna14098 | Colonna14099 | Colonna14100 | Colonna14101 | Colonna14102 | Colonna14103 | Colonna14104 | Colonna14105 | Colonna14106 | Colonna14107 | Colonna14108 | Colonna14109 | Colonna14110 | Colonna14111 | Colonna14112 | Colonna14113 | Colonna14114 | Colonna14115 | Colonna14116 | Colonna14117 | Colonna14118 | Colonna14119 | Colonna14120 | Colonna14121 | Colonna14122 | Colonna14123 | Colonna14124 | Colonna14125 | Colonna14126 | Colonna14127 | Colonna14128 | Colonna14129 | Colonna14130 | Colonna14131 | Colonna14132 | Colonna14133 | Colonna14134 | Colonna14135 | Colonna14136 | Colonna14137 | Colonna14138 | Colonna14139 | Colonna14140 | Colonna14141 | Colonna14142 | Colonna14143 | Colonna14144 | Colonna14145 | Colonna14146 | Colonna14147 | Colonna14148 | Colonna14149 | Colonna14150 | Colonna14151 | Colonna14152 | Colonna14153 | Colonna14154 | Colonna14155 | Colonna14156 | Colonna14157 | Colonna14158 | Colonna14159 | Colonna14160 | Colonna14161 | Colonna14162 | Colonna14163 | Colonna14164 | Colonna14165 | Colonna14166 | Colonna14167 | Colonna14168 | Colonna14169 | Colonna14170 | Colonna14171 | Colonna14172 | Colonna14173 | Colonna14174 | Colonna14175 | Colonna14176 | Colonna14177 | Colonna14178 | Colonna14179 | Colonna14180 | Colonna14181 | Colonna14182 | Colonna14183 | Colonna14184 | Colonna14185 | Colonna14186 | Colonna14187 | Colonna14188 | Colonna14189 | Colonna14190 | Colonna14191 | Colonna14192 | Colonna14193 | Colonna14194 | Colonna14195 | Colonna14196 | Colonna14197 | Colonna14198 | Colonna14199 | Colonna14200 | Colonna14201 | Colonna14202 | Colonna14203 | Colonna14204 | Colonna14205 | Colonna14206 | Colonna14207 | Colonna14208 | Colonna14209 | Colonna14210 | Colonna14211 | Colonna14212 | Colonna14213 | Colonna14214 | Colonna14215 | Colonna14216 | Colonna14217 | Colonna14218 | Colonna14219 | Colonna14220 | Colonna14221 | Colonna14222 | Colonna14223 | Colonna14224 | Colonna14225 | Colonna14226 | Colonna14227 | Colonna14228 | Colonna14229 | Colonna14230 | Colonna14231 | Colonna14232 | Colonna14233 | Colonna14234 | Colonna14235 | Colonna14236 | Colonna14237 | Colonna14238 | Colonna14239 | Colonna14240 | Colonna14241 | Colonna14242 | Colonna14243 | Colonna14244 | Colonna14245 | Colonna14246 | Colonna14247 | Colonna14248 | Colonna14249 | Colonna14250 | Colonna14251 | Colonna14252 | Colonna14253 | Colonna14254 | Colonna14255 | Colonna14256 | Colonna14257 | Colonna14258 | Colonna14259 | Colonna14260 | Colonna14261 | Colonna14262 | Colonna14263 | Colonna14264 | Colonna14265 | Colonna14266 | Colonna14267 | Colonna14268 | Colonna14269 | Colonna14270 | Colonna14271 | Colonna14272 | Colonna14273 | Colonna14274 | Colonna14275 | Colonna14276 | Colonna14277 | Colonna14278 | Colonna14279 | Colonna14280 | Colonna14281 | Colonna14282 | Colonna14283 | Colonna14284 | Colonna14285 | Colonna14286 | Colonna14287 | Colonna14288 | Colonna14289 | Colonna14290 | Colonna14291 | Colonna14292 | Colonna14293 | Colonna14294 | Colonna14295 | Colonna14296 | Colonna14297 | Colonna14298 | Colonna14299 | Colonna14300 | Colonna14301 | Colonna14302 | Colonna14303 | Colonna14304 | Colonna14305 | Colonna14306 | Colonna14307 | Colonna14308 | Colonna14309 | Colonna14310 | Colonna14311 | Colonna14312 | Colonna14313 | Colonna14314 | Colonna14315 | Colonna14316 | Colonna14317 | Colonna14318 | Colonna14319 | Colonna14320 | Colonna14321 | Colonna14322 | Colonna14323 | Colonna14324 | Colonna14325 | Colonna14326 | Colonna14327 | Colonna14328 | Colonna14329 | Colonna14330 | Colonna14331 | Colonna14332 | Colonna14333 | Colonna14334 | Colonna14335 | Colonna14336 | Colonna14337 | Colonna14338 | Colonna14339 | Colonna14340 | Colonna14341 | Colonna14342 | Colonna14343 | Colonna14344 | Colonna14345 | Colonna14346 | Colonna14347 | Colonna14348 | Colonna14349 | Colonna14350 | Colonna14351 | Colonna14352 | Colonna14353 | Colonna14354 | Colonna14355 | Colonna14356 | Colonna14357 | Colonna14358 | Colonna14359 | Colonna14360 | Colonna14361 | Colonna14362 | Colonna14363 | Colonna14364 | Colonna14365 | Colonna14366 | Colonna14367 | Colonna14368 | Colonna14369 | Colonna14370 | Colonna14371 | Colonna14372 | Colonna14373 | Colonna14374 | Colonna14375 | Colonna14376 | Colonna14377 | Colonna14378 | Colonna14379 | Colonna14380 | Colonna14381 | Colonna14382 | Colonna14383 | Colonna14384 | Colonna14385 | Colonna14386 | Colonna14387 | Colonna14388 | Colonna14389 | Colonna14390 | Colonna14391 | Colonna14392 | Colonna14393 | Colonna14394 | Colonna14395 | Colonna14396 | Colonna14397 | Colonna14398 | Colonna14399 | Colonna14400 | Colonna14401 | Colonna14402 | Colonna14403 | Colonna14404 | Colonna14405 | Colonna14406 | Colonna14407 | Colonna14408 | Colonna14409 | Colonna14410 | Colonna14411 | Colonna14412 | Colonna14413 | Colonna14414 | Colonna14415 | Colonna14416 | Colonna14417 | Colonna14418 | Colonna14419 | Colonna14420 | Colonna14421 | Colonna14422 | Colonna14423 | Colonna14424 | Colonna14425 | Colonna14426 | Colonna14427 | Colonna14428 | Colonna14429 | Colonna14430 | Colonna14431 | Colonna14432 | Colonna14433 | Colonna14434 | Colonna14435 | Colonna14436 | Colonna14437 | Colonna14438 | Colonna14439 | Colonna14440 | Colonna14441 | Colonna14442 | Colonna14443 | Colonna14444 | Colonna14445 | Colonna14446 | Colonna14447 | Colonna14448 | Colonna14449 | Colonna14450 | Colonna14451 | Colonna14452 | Colonna14453 | Colonna14454 | Colonna14455 | Colonna14456 | Colonna14457 | Colonna14458 | Colonna14459 | Colonna14460 | Colonna14461 | Colonna14462 | Colonna14463 | Colonna14464 | Colonna14465 | Colonna14466 | Colonna14467 | Colonna14468 | Colonna14469 | Colonna14470 | Colonna14471 | Colonna14472 | Colonna14473 | Colonna14474 | Colonna14475 | Colonna14476 | Colonna14477 | Colonna14478 | Colonna14479 | Colonna14480 | Colonna14481 | Colonna14482 | Colonna14483 | Colonna14484 | Colonna14485 | Colonna14486 | Colonna14487 | Colonna14488 | Colonna14489 | Colonna14490 | Colonna14491 | Colonna14492 | Colonna14493 | Colonna14494 | Colonna14495 | Colonna14496 | Colonna14497 | Colonna14498 | Colonna14499 | Colonna14500 | Colonna14501 | Colonna14502 | Colonna14503 | Colonna14504 | Colonna14505 | Colonna14506 | Colonna14507 | Colonna14508 | Colonna14509 | Colonna14510 | Colonna14511 | Colonna14512 | Colonna14513 | Colonna14514 | Colonna14515 | Colonna14516 | Colonna14517 | Colonna14518 | Colonna14519 | Colonna14520 | Colonna14521 | Colonna14522 | Colonna14523 | Colonna14524 | Colonna14525 | Colonna14526 | Colonna14527 | Colonna14528 | Colonna14529 | Colonna14530 | Colonna14531 | Colonna14532 | Colonna14533 | Colonna14534 | Colonna14535 | Colonna14536 | Colonna14537 | Colonna14538 | Colonna14539 | Colonna14540 | Colonna14541 | Colonna14542 | Colonna14543 | Colonna14544 | Colonna14545 | Colonna14546 | Colonna14547 | Colonna14548 | Colonna14549 | Colonna14550 | Colonna14551 | Colonna14552 | Colonna14553 | Colonna14554 | Colonna14555 | Colonna14556 | Colonna14557 | Colonna14558 | Colonna14559 | Colonna14560 | Colonna14561 | Colonna14562 | Colonna14563 | Colonna14564 | Colonna14565 | Colonna14566 | Colonna14567 | Colonna14568 | Colonna14569 | Colonna14570 | Colonna14571 | Colonna14572 | Colonna14573 | Colonna14574 | Colonna14575 | Colonna14576 | Colonna14577 | Colonna14578 | Colonna14579 | Colonna14580 | Colonna14581 | Colonna14582 | Colonna14583 | Colonna14584 | Colonna14585 | Colonna14586 | Colonna14587 | Colonna14588 | Colonna14589 | Colonna14590 | Colonna14591 | Colonna14592 | Colonna14593 | Colonna14594 | Colonna14595 | Colonna14596 | Colonna14597 | Colonna14598 | Colonna14599 | Colonna14600 | Colonna14601 | Colonna14602 | Colonna14603 | Colonna14604 | Colonna14605 | Colonna14606 | Colonna14607 | Colonna14608 | Colonna14609 | Colonna14610 | Colonna14611 | Colonna14612 | Colonna14613 | Colonna14614 | Colonna14615 | Colonna14616 | Colonna14617 | Colonna14618 | Colonna14619 | Colonna14620 | Colonna14621 | Colonna14622 | Colonna14623 | Colonna14624 | Colonna14625 | Colonna14626 | Colonna14627 | Colonna14628 | Colonna14629 | Colonna14630 | Colonna14631 | Colonna14632 | Colonna14633 | Colonna14634 | Colonna14635 | Colonna14636 | Colonna14637 | Colonna14638 | Colonna14639 | Colonna14640 | Colonna14641 | Colonna14642 | Colonna14643 | Colonna14644 | Colonna14645 | Colonna14646 | Colonna14647 | Colonna14648 | Colonna14649 | Colonna14650 | Colonna14651 | Colonna14652 | Colonna14653 | Colonna14654 | Colonna14655 | Colonna14656 | Colonna14657 | Colonna14658 | Colonna14659 | Colonna14660 | Colonna14661 | Colonna14662 | Colonna14663 | Colonna14664 | Colonna14665 | Colonna14666 | Colonna14667 | Colonna14668 | Colonna14669 | Colonna14670 | Colonna14671 | Colonna14672 | Colonna14673 | Colonna14674 | Colonna14675 | Colonna14676 | Colonna14677 | Colonna14678 | Colonna14679 | Colonna14680 | Colonna14681 | Colonna14682 | Colonna14683 | Colonna14684 | Colonna14685 | Colonna14686 | Colonna14687 | Colonna14688 | Colonna14689 | Colonna14690 | Colonna14691 | Colonna14692 | Colonna14693 | Colonna14694 | Colonna14695 | Colonna14696 | Colonna14697 | Colonna14698 | Colonna14699 | Colonna14700 | Colonna14701 | Colonna14702 | Colonna14703 | Colonna14704 | Colonna14705 | Colonna14706 | Colonna14707 | Colonna14708 | Colonna14709 | Colonna14710 | Colonna14711 | Colonna14712 | Colonna14713 | Colonna14714 | Colonna14715 | Colonna14716 | Colonna14717 | Colonna14718 | Colonna14719 | Colonna14720 | Colonna14721 | Colonna14722 | Colonna14723 | Colonna14724 | Colonna14725 | Colonna14726 | Colonna14727 | Colonna14728 | Colonna14729 | Colonna14730 | Colonna14731 | Colonna14732 | Colonna14733 | Colonna14734 | Colonna14735 | Colonna14736 | Colonna14737 | Colonna14738 | Colonna14739 | Colonna14740 | Colonna14741 | Colonna14742 | Colonna14743 | Colonna14744 | Colonna14745 | Colonna14746 | Colonna14747 | Colonna14748 | Colonna14749 | Colonna14750 | Colonna14751 | Colonna14752 | Colonna14753 | Colonna14754 | Colonna14755 | Colonna14756 | Colonna14757 | Colonna14758 | Colonna14759 | Colonna14760 | Colonna14761 | Colonna14762 | Colonna14763 | Colonna14764 | Colonna14765 | Colonna14766 | Colonna14767 | Colonna14768 | Colonna14769 | Colonna14770 | Colonna14771 | Colonna14772 | Colonna14773 | Colonna14774 | Colonna14775 | Colonna14776 | Colonna14777 | Colonna14778 | Colonna14779 | Colonna14780 | Colonna14781 | Colonna14782 | Colonna14783 | Colonna14784 | Colonna14785 | Colonna14786 | Colonna14787 | Colonna14788 | Colonna14789 | Colonna14790 | Colonna14791 | Colonna14792 | Colonna14793 | Colonna14794 | Colonna14795 | Colonna14796 | Colonna14797 | Colonna14798 | Colonna14799 | Colonna14800 | Colonna14801 | Colonna14802 | Colonna14803 | Colonna14804 | Colonna14805 | Colonna14806 | Colonna14807 | Colonna14808 | Colonna14809 | Colonna14810 | Colonna14811 | Colonna14812 | Colonna14813 | Colonna14814 | Colonna14815 | Colonna14816 | Colonna14817 | Colonna14818 | Colonna14819 | Colonna14820 | Colonna14821 | Colonna14822 | Colonna14823 | Colonna14824 | Colonna14825 | Colonna14826 | Colonna14827 | Colonna14828 | Colonna14829 | Colonna14830 | Colonna14831 | Colonna14832 | Colonna14833 | Colonna14834 | Colonna14835 | Colonna14836 | Colonna14837 | Colonna14838 | Colonna14839 | Colonna14840 | Colonna14841 | Colonna14842 | Colonna14843 | Colonna14844 | Colonna14845 | Colonna14846 | Colonna14847 | Colonna14848 | Colonna14849 | Colonna14850 | Colonna14851 | Colonna14852 | Colonna14853 | Colonna14854 | Colonna14855 | Colonna14856 | Colonna14857 | Colonna14858 | Colonna14859 | Colonna14860 | Colonna14861 | Colonna14862 | Colonna14863 | Colonna14864 | Colonna14865 | Colonna14866 | Colonna14867 | Colonna14868 | Colonna14869 | Colonna14870 | Colonna14871 | Colonna14872 | Colonna14873 | Colonna14874 | Colonna14875 | Colonna14876 | Colonna14877 | Colonna14878 | Colonna14879 | Colonna14880 | Colonna14881 | Colonna14882 | Colonna14883 | Colonna14884 | Colonna14885 | Colonna14886 | Colonna14887 | Colonna14888 | Colonna14889 | Colonna14890 | Colonna14891 | Colonna14892 | Colonna14893 | Colonna14894 | Colonna14895 | Colonna14896 | Colonna14897 | Colonna14898 | Colonna14899 | Colonna14900 | Colonna14901 | Colonna14902 | Colonna14903 | Colonna14904 | Colonna14905 | Colonna14906 | Colonna14907 | Colonna14908 | Colonna14909 | Colonna14910 | Colonna14911 | Colonna14912 | Colonna14913 | Colonna14914 | Colonna14915 | Colonna14916 | Colonna14917 | Colonna14918 | Colonna14919 | Colonna14920 | Colonna14921 | Colonna14922 | Colonna14923 | Colonna14924 | Colonna14925 | Colonna14926 | Colonna14927 | Colonna14928 | Colonna14929 | Colonna14930 | Colonna14931 | Colonna14932 | Colonna14933 | Colonna14934 | Colonna14935 | Colonna14936 | Colonna14937 | Colonna14938 | Colonna14939 | Colonna14940 | Colonna14941 | Colonna14942 | Colonna14943 | Colonna14944 | Colonna14945 | Colonna14946 | Colonna14947 | Colonna14948 | Colonna14949 | Colonna14950 | Colonna14951 | Colonna14952 | Colonna14953 | Colonna14954 | Colonna14955 | Colonna14956 | Colonna14957 | Colonna14958 | Colonna14959 | Colonna14960 | Colonna14961 | Colonna14962 | Colonna14963 | Colonna14964 | Colonna14965 | Colonna14966 | Colonna14967 | Colonna14968 | Colonna14969 | Colonna14970 | Colonna14971 | Colonna14972 | Colonna14973 | Colonna14974 | Colonna14975 | Colonna14976 | Colonna14977 | Colonna14978 | Colonna14979 | Colonna14980 | Colonna14981 | Colonna14982 | Colonna14983 | Colonna14984 | Colonna14985 | Colonna14986 | Colonna14987 | Colonna14988 | Colonna14989 | Colonna14990 | Colonna14991 | Colonna14992 | Colonna14993 | Colonna14994 | Colonna14995 | Colonna14996 | Colonna14997 | Colonna14998 | Colonna14999 | Colonna15000 | Colonna15001 | Colonna15002 | Colonna15003 | Colonna15004 | Colonna15005 | Colonna15006 | Colonna15007 | Colonna15008 | Colonna15009 | Colonna15010 | Colonna15011 | Colonna15012 | Colonna15013 | Colonna15014 | Colonna15015 | Colonna15016 | Colonna15017 | Colonna15018 | Colonna15019 | Colonna15020 | Colonna15021 | Colonna15022 | Colonna15023 | Colonna15024 | Colonna15025 | Colonna15026 | Colonna15027 | Colonna15028 | Colonna15029 | Colonna15030 | Colonna15031 | Colonna15032 | Colonna15033 | Colonna15034 | Colonna15035 | Colonna15036 | Colonna15037 | Colonna15038 | Colonna15039 | Colonna15040 | Colonna15041 | Colonna15042 | Colonna15043 | Colonna15044 | Colonna15045 | Colonna15046 | Colonna15047 | Colonna15048 | Colonna15049 | Colonna15050 | Colonna15051 | Colonna15052 | Colonna15053 | Colonna15054 | Colonna15055 | Colonna15056 | Colonna15057 | Colonna15058 | Colonna15059 | Colonna15060 | Colonna15061 | Colonna15062 | Colonna15063 | Colonna15064 | Colonna15065 | Colonna15066 | Colonna15067 | Colonna15068 | Colonna15069 | Colonna15070 | Colonna15071 | Colonna15072 | Colonna15073 | Colonna15074 | Colonna15075 | Colonna15076 | Colonna15077 | Colonna15078 | Colonna15079 | Colonna15080 | Colonna15081 | Colonna15082 | Colonna15083 | Colonna15084 | Colonna15085 | Colonna15086 | Colonna15087 | Colonna15088 | Colonna15089 | Colonna15090 | Colonna15091 | Colonna15092 | Colonna15093 | Colonna15094 | Colonna15095 | Colonna15096 | Colonna15097 | Colonna15098 | Colonna15099 | Colonna15100 | Colonna15101 | Colonna15102 | Colonna15103 | Colonna15104 | Colonna15105 | Colonna15106 | Colonna15107 | Colonna15108 | Colonna15109 | Colonna15110 | Colonna15111 | Colonna15112 | Colonna15113 | Colonna15114 | Colonna15115 | Colonna15116 | Colonna15117 | Colonna15118 | Colonna15119 | Colonna15120 | Colonna15121 | Colonna15122 | Colonna15123 | Colonna15124 | Colonna15125 | Colonna15126 | Colonna15127 | Colonna15128 | Colonna15129 | Colonna15130 | Colonna15131 | Colonna15132 | Colonna15133 | Colonna15134 | Colonna15135 | Colonna15136 | Colonna15137 | Colonna15138 | Colonna15139 | Colonna15140 | Colonna15141 | Colonna15142 | Colonna15143 | Colonna15144 | Colonna15145 | Colonna15146 | Colonna15147 | Colonna15148 | Colonna15149 | Colonna15150 | Colonna15151 | Colonna15152 | Colonna15153 | Colonna15154 | Colonna15155 | Colonna15156 | Colonna15157 | Colonna15158 | Colonna15159 | Colonna15160 | Colonna15161 | Colonna15162 | Colonna15163 | Colonna15164 | Colonna15165 | Colonna15166 | Colonna15167 | Colonna15168 | Colonna15169 | Colonna15170 | Colonna15171 | Colonna15172 | Colonna15173 | Colonna15174 | Colonna15175 | Colonna15176 | Colonna15177 | Colonna15178 | Colonna15179 | Colonna15180 | Colonna15181 | Colonna15182 | Colonna15183 | Colonna15184 | Colonna15185 | Colonna15186 | Colonna15187 | Colonna15188 | Colonna15189 | Colonna15190 | Colonna15191 | Colonna15192 | Colonna15193 | Colonna15194 | Colonna15195 | Colonna15196 | Colonna15197 | Colonna15198 | Colonna15199 | Colonna15200 | Colonna15201 | Colonna15202 | Colonna15203 | Colonna15204 | Colonna15205 | Colonna15206 | Colonna15207 | Colonna15208 | Colonna15209 | Colonna15210 | Colonna15211 | Colonna15212 | Colonna15213 | Colonna15214 | Colonna15215 | Colonna15216 | Colonna15217 | Colonna15218 | Colonna15219 | Colonna15220 | Colonna15221 | Colonna15222 | Colonna15223 | Colonna15224 | Colonna15225 | Colonna15226 | Colonna15227 | Colonna15228 | Colonna15229 | Colonna15230 | Colonna15231 | Colonna15232 | Colonna15233 | Colonna15234 | Colonna15235 | Colonna15236 | Colonna15237 | Colonna15238 | Colonna15239 | Colonna15240 | Colonna15241 | Colonna15242 | Colonna15243 | Colonna15244 | Colonna15245 | Colonna15246 | Colonna15247 | Colonna15248 | Colonna15249 | Colonna15250 | Colonna15251 | Colonna15252 | Colonna15253 | Colonna15254 | Colonna15255 | Colonna15256 | Colonna15257 | Colonna15258 | Colonna15259 | Colonna15260 | Colonna15261 | Colonna15262 | Colonna15263 | Colonna15264 | Colonna15265 | Colonna15266 | Colonna15267 | Colonna15268 | Colonna15269 | Colonna15270 | Colonna15271 | Colonna15272 | Colonna15273 | Colonna15274 | Colonna15275 | Colonna15276 | Colonna15277 | Colonna15278 | Colonna15279 | Colonna15280 | Colonna15281 | Colonna15282 | Colonna15283 | Colonna15284 | Colonna15285 | Colonna15286 | Colonna15287 | Colonna15288 | Colonna15289 | Colonna15290 | Colonna15291 | Colonna15292 | Colonna15293 | Colonna15294 | Colonna15295 | Colonna15296 | Colonna15297 | Colonna15298 | Colonna15299 | Colonna15300 | Colonna15301 | Colonna15302 | Colonna15303 | Colonna15304 | Colonna15305 | Colonna15306 | Colonna15307 | Colonna15308 | Colonna15309 | Colonna15310 | Colonna15311 | Colonna15312 | Colonna15313 | Colonna15314 | Colonna15315 | Colonna15316 | Colonna15317 | Colonna15318 | Colonna15319 | Colonna15320 | Colonna15321 | Colonna15322 | Colonna15323 | Colonna15324 | Colonna15325 | Colonna15326 | Colonna15327 | Colonna15328 | Colonna15329 | Colonna15330 | Colonna15331 | Colonna15332 | Colonna15333 | Colonna15334 | Colonna15335 | Colonna15336 | Colonna15337 | Colonna15338 | Colonna15339 | Colonna15340 | Colonna15341 | Colonna15342 | Colonna15343 | Colonna15344 | Colonna15345 | Colonna15346 | Colonna15347 | Colonna15348 | Colonna15349 | Colonna15350 | Colonna15351 | Colonna15352 | Colonna15353 | Colonna15354 | Colonna15355 | Colonna15356 | Colonna15357 | Colonna15358 | Colonna15359 | Colonna15360 | Colonna15361 | Colonna15362 | Colonna15363 | Colonna15364 | Colonna15365 | Colonna15366 | Colonna15367 | Colonna15368 | Colonna15369 | Colonna15370 | Colonna15371 | Colonna15372 | Colonna15373 | Colonna15374 | Colonna15375 | Colonna15376 | Colonna15377 | Colonna15378 | Colonna15379 | Colonna15380 | Colonna15381 | Colonna15382 | Colonna15383 | Colonna15384 | Colonna15385 | Colonna15386 | Colonna15387 | Colonna15388 | Colonna15389 | Colonna15390 | Colonna15391 | Colonna15392 | Colonna15393 | Colonna15394 | Colonna15395 | Colonna15396 | Colonna15397 | Colonna15398 | Colonna15399 | Colonna15400 | Colonna15401 | Colonna15402 | Colonna15403 | Colonna15404 | Colonna15405 | Colonna15406 | Colonna15407 | Colonna15408 | Colonna15409 | Colonna15410 | Colonna15411 | Colonna15412 | Colonna15413 | Colonna15414 | Colonna15415 | Colonna15416 | Colonna15417 | Colonna15418 | Colonna15419 | Colonna15420 | Colonna15421 | Colonna15422 | Colonna15423 | Colonna15424 | Colonna15425 | Colonna15426 | Colonna15427 | Colonna15428 | Colonna15429 | Colonna15430 | Colonna15431 | Colonna15432 | Colonna15433 | Colonna15434 | Colonna15435 | Colonna15436 | Colonna15437 | Colonna15438 | Colonna15439 | Colonna15440 | Colonna15441 | Colonna15442 | Colonna15443 | Colonna15444 | Colonna15445 | Colonna15446 | Colonna15447 | Colonna15448 | Colonna15449 | Colonna15450 | Colonna15451 | Colonna15452 | Colonna15453 | Colonna15454 | Colonna15455 | Colonna15456 | Colonna15457 | Colonna15458 | Colonna15459 | Colonna15460 | Colonna15461 | Colonna15462 | Colonna15463 | Colonna15464 | Colonna15465 | Colonna15466 | Colonna15467 | Colonna15468 | Colonna15469 | Colonna15470 | Colonna15471 | Colonna15472 | Colonna15473 | Colonna15474 | Colonna15475 | Colonna15476 | Colonna15477 | Colonna15478 | Colonna15479 | Colonna15480 | Colonna15481 | Colonna15482 | Colonna15483 | Colonna15484 | Colonna15485 | Colonna15486 | Colonna15487 | Colonna15488 | Colonna15489 | Colonna15490 | Colonna15491 | Colonna15492 | Colonna15493 | Colonna15494 | Colonna15495 | Colonna15496 | Colonna15497 | Colonna15498 | Colonna15499 | Colonna15500 | Colonna15501 | Colonna15502 | Colonna15503 | Colonna15504 | Colonna15505 | Colonna15506 | Colonna15507 | Colonna15508 | Colonna15509 | Colonna15510 | Colonna15511 | Colonna15512 | Colonna15513 | Colonna15514 | Colonna15515 | Colonna15516 | Colonna15517 | Colonna15518 | Colonna15519 | Colonna15520 | Colonna15521 | Colonna15522 | Colonna15523 | Colonna15524 | Colonna15525 | Colonna15526 | Colonna15527 | Colonna15528 | Colonna15529 | Colonna15530 | Colonna15531 | Colonna15532 | Colonna15533 | Colonna15534 | Colonna15535 | Colonna15536 | Colonna15537 | Colonna15538 | Colonna15539 | Colonna15540 | Colonna15541 | Colonna15542 | Colonna15543 | Colonna15544 | Colonna15545 | Colonna15546 | Colonna15547 | Colonna15548 | Colonna15549 | Colonna15550 | Colonna15551 | Colonna15552 | Colonna15553 | Colonna15554 | Colonna15555 | Colonna15556 | Colonna15557 | Colonna15558 | Colonna15559 | Colonna15560 | Colonna15561 | Colonna15562 | Colonna15563 | Colonna15564 | Colonna15565 | Colonna15566 | Colonna15567 | Colonna15568 | Colonna15569 | Colonna15570 | Colonna15571 | Colonna15572 | Colonna15573 | Colonna15574 | Colonna15575 | Colonna15576 | Colonna15577 | Colonna15578 | Colonna15579 | Colonna15580 | Colonna15581 | Colonna15582 | Colonna15583 | Colonna15584 | Colonna15585 | Colonna15586 | Colonna15587 | Colonna15588 | Colonna15589 | Colonna15590 | Colonna15591 | Colonna15592 | Colonna15593 | Colonna15594 | Colonna15595 | Colonna15596 | Colonna15597 | Colonna15598 | Colonna15599 | Colonna15600 | Colonna15601 | Colonna15602 | Colonna15603 | Colonna15604 | Colonna15605 | Colonna15606 | Colonna15607 | Colonna15608 | Colonna15609 | Colonna15610 | Colonna15611 | Colonna15612 | Colonna15613 | Colonna15614 | Colonna15615 | Colonna15616 | Colonna15617 | Colonna15618 | Colonna15619 | Colonna15620 | Colonna15621 | Colonna15622 | Colonna15623 | Colonna15624 | Colonna15625 | Colonna15626 | Colonna15627 | Colonna15628 | Colonna15629 | Colonna15630 | Colonna15631 | Colonna15632 | Colonna15633 | Colonna15634 | Colonna15635 | Colonna15636 | Colonna15637 | Colonna15638 | Colonna15639 | Colonna15640 | Colonna15641 | Colonna15642 | Colonna15643 | Colonna15644 | Colonna15645 | Colonna15646 | Colonna15647 | Colonna15648 | Colonna15649 | Colonna15650 | Colonna15651 | Colonna15652 | Colonna15653 | Colonna15654 | Colonna15655 | Colonna15656 | Colonna15657 | Colonna15658 | Colonna15659 | Colonna15660 | Colonna15661 | Colonna15662 | Colonna15663 | Colonna15664 | Colonna15665 | Colonna15666 | Colonna15667 | Colonna15668 | Colonna15669 | Colonna15670 | Colonna15671 | Colonna15672 | Colonna15673 | Colonna15674 | Colonna15675 | Colonna15676 | Colonna15677 | Colonna15678 | Colonna15679 | Colonna15680 | Colonna15681 | Colonna15682 | Colonna15683 | Colonna15684 | Colonna15685 | Colonna15686 | Colonna15687 | Colonna15688 | Colonna15689 | Colonna15690 | Colonna15691 | Colonna15692 | Colonna15693 | Colonna15694 | Colonna15695 | Colonna15696 | Colonna15697 | Colonna15698 | Colonna15699 | Colonna15700 | Colonna15701 | Colonna15702 | Colonna15703 | Colonna15704 | Colonna15705 | Colonna15706 | Colonna15707 | Colonna15708 | Colonna15709 | Colonna15710 | Colonna15711 | Colonna15712 | Colonna15713 | Colonna15714 | Colonna15715 | Colonna15716 | Colonna15717 | Colonna15718 | Colonna15719 | Colonna15720 | Colonna15721 | Colonna15722 | Colonna15723 | Colonna15724 | Colonna15725 | Colonna15726 | Colonna15727 | Colonna15728 | Colonna15729 | Colonna15730 | Colonna15731 | Colonna15732 | Colonna15733 | Colonna15734 | Colonna15735 | Colonna15736 | Colonna15737 | Colonna15738 | Colonna15739 | Colonna15740 | Colonna15741 | Colonna15742 | Colonna15743 | Colonna15744 | Colonna15745 | Colonna15746 | Colonna15747 | Colonna15748 | Colonna15749 | Colonna15750 | Colonna15751 | Colonna15752 | Colonna15753 | Colonna15754 | Colonna15755 | Colonna15756 | Colonna15757 | Colonna15758 | Colonna15759 | Colonna15760 | Colonna15761 | Colonna15762 | Colonna15763 | Colonna15764 | Colonna15765 | Colonna15766 | Colonna15767 | Colonna15768 | Colonna15769 | Colonna15770 | Colonna15771 | Colonna15772 | Colonna15773 | Colonna15774 | Colonna15775 | Colonna15776 | Colonna15777 | Colonna15778 | Colonna15779 | Colonna15780 | Colonna15781 | Colonna15782 | Colonna15783 | Colonna15784 | Colonna15785 | Colonna15786 | Colonna15787 | Colonna15788 | Colonna15789 | Colonna15790 | Colonna15791 | Colonna15792 | Colonna15793 | Colonna15794 | Colonna15795 | Colonna15796 | Colonna15797 | Colonna15798 | Colonna15799 | Colonna15800 | Colonna15801 | Colonna15802 | Colonna15803 | Colonna15804 | Colonna15805 | Colonna15806 | Colonna15807 | Colonna15808 | Colonna15809 | Colonna15810 | Colonna15811 | Colonna15812 | Colonna15813 | Colonna15814 | Colonna15815 | Colonna15816 | Colonna15817 | Colonna15818 | Colonna15819 | Colonna15820 | Colonna15821 | Colonna15822 | Colonna15823 | Colonna15824 | Colonna15825 | Colonna15826 | Colonna15827 | Colonna15828 | Colonna15829 | Colonna15830 | Colonna15831 | Colonna15832 | Colonna15833 | Colonna15834 | Colonna15835 | Colonna15836 | Colonna15837 | Colonna15838 | Colonna15839 | Colonna15840 | Colonna15841 | Colonna15842 | Colonna15843 | Colonna15844 | Colonna15845 | Colonna15846 | Colonna15847 | Colonna15848 | Colonna15849 | Colonna15850 | Colonna15851 | Colonna15852 | Colonna15853 | Colonna15854 | Colonna15855 | Colonna15856 | Colonna15857 | Colonna15858 | Colonna15859 | Colonna15860 | Colonna15861 | Colonna15862 | Colonna15863 | Colonna15864 | Colonna15865 | Colonna15866 | Colonna15867 | Colonna15868 | Colonna15869 | Colonna15870 | Colonna15871 | Colonna15872 | Colonna15873 | Colonna15874 | Colonna15875 | Colonna15876 | Colonna15877 | Colonna15878 | Colonna15879 | Colonna15880 | Colonna15881 | Colonna15882 | Colonna15883 | Colonna15884 | Colonna15885 | Colonna15886 | Colonna15887 | Colonna15888 | Colonna15889 | Colonna15890 | Colonna15891 | Colonna15892 | Colonna15893 | Colonna15894 | Colonna15895 | Colonna15896 | Colonna15897 | Colonna15898 | Colonna15899 | Colonna15900 | Colonna15901 | Colonna15902 | Colonna15903 | Colonna15904 | Colonna15905 | Colonna15906 | Colonna15907 | Colonna15908 | Colonna15909 | Colonna15910 | Colonna15911 | Colonna15912 | Colonna15913 | Colonna15914 | Colonna15915 | Colonna15916 | Colonna15917 | Colonna15918 | Colonna15919 | Colonna15920 | Colonna15921 | Colonna15922 | Colonna15923 | Colonna15924 | Colonna15925 | Colonna15926 | Colonna15927 | Colonna15928 | Colonna15929 | Colonna15930 | Colonna15931 | Colonna15932 | Colonna15933 | Colonna15934 | Colonna15935 | Colonna15936 | Colonna15937 | Colonna15938 | Colonna15939 | Colonna15940 | Colonna15941 | Colonna15942 | Colonna15943 | Colonna15944 | Colonna15945 | Colonna15946 | Colonna15947 | Colonna15948 | Colonna15949 | Colonna15950 | Colonna15951 | Colonna15952 | Colonna15953 | Colonna15954 | Colonna15955 | Colonna15956 | Colonna15957 | Colonna15958 | Colonna15959 | Colonna15960 | Colonna15961 | Colonna15962 | Colonna15963 | Colonna15964 | Colonna15965 | Colonna15966 | Colonna15967 | Colonna15968 | Colonna15969 | Colonna15970 | Colonna15971 | Colonna15972 | Colonna15973 | Colonna15974 | Colonna15975 | Colonna15976 | Colonna15977 | Colonna15978 | Colonna15979 | Colonna15980 | Colonna15981 | Colonna15982 | Colonna15983 | Colonna15984 | Colonna15985 | Colonna15986 | Colonna15987 | Colonna15988 | Colonna15989 | Colonna15990 | Colonna15991 | Colonna15992 | Colonna15993 | Colonna15994 | Colonna15995 | Colonna15996 | Colonna15997 | Colonna15998 | Colonna15999 | Colonna16000 | Colonna16001 | Colonna16002 | Colonna16003 | Colonna16004 | Colonna16005 | Colonna16006 | Colonna16007 | Colonna16008 | Colonna16009 | Colonna16010 | Colonna16011 | Colonna16012 | Colonna16013 | Colonna16014 | Colonna16015 | Colonna16016 | Colonna16017 | Colonna16018 | Colonna16019 | Colonna16020 | Colonna16021 | Colonna16022 | Colonna16023 | Colonna16024 | Colonna16025 | Colonna16026 | Colonna16027 | Colonna16028 | Colonna16029 | Colonna16030 | Colonna16031 | Colonna16032 | Colonna16033 | Colonna16034 | Colonna16035 | Colonna16036 | Colonna16037 | Colonna16038 | Colonna16039 | Colonna16040 | Colonna16041 | Colonna16042 | Colonna16043 | Colonna16044 | Colonna16045 | Colonna16046 | Colonna16047 | Colonna16048 | Colonna16049 | Colonna16050 | Colonna16051 | Colonna16052 | Colonna16053 | Colonna16054 | Colonna16055 | Colonna16056 | Colonna16057 | Colonna16058 | Colonna16059 | Colonna16060 | Colonna16061 | Colonna16062 | Colonna16063 | Colonna16064 | Colonna16065 | Colonna16066 | Colonna16067 | Colonna16068 | Colonna16069 | Colonna16070 | Colonna16071 | Colonna16072 | Colonna16073 | Colonna16074 | Colonna16075 | Colonna16076 | Colonna16077 | Colonna16078 | Colonna16079 | Colonna16080 | Colonna16081 | Colonna16082 | Colonna16083 | Colonna16084 | Colonna16085 | Colonna16086 | Colonna16087 | Colonna16088 | Colonna16089 | Colonna16090 | Colonna16091 | Colonna16092 | Colonna16093 | Colonna16094 | Colonna16095 | Colonna16096 | Colonna16097 | Colonna16098 | Colonna16099 | Colonna16100 | Colonna16101 | Colonna16102 | Colonna16103 | Colonna16104 | Colonna16105 | Colonna16106 | Colonna16107 | Colonna16108 | Colonna16109 | Colonna16110 | Colonna16111 | Colonna16112 | Colonna16113 | Colonna16114 | Colonna16115 | Colonna16116 | Colonna16117 | Colonna16118 | Colonna16119 | Colonna16120 | Colonna16121 | Colonna16122 | Colonna16123 | Colonna16124 | Colonna16125 | Colonna16126 | Colonna16127 | Colonna16128 | Colonna16129 | Colonna16130 | Colonna16131 | Colonna16132 | Colonna16133 | Colonna16134 | Colonna16135 | Colonna16136 | Colonna16137 | Colonna16138 | Colonna16139 | Colonna16140 | Colonna16141 | Colonna16142 | Colonna16143 | Colonna16144 | Colonna16145 | Colonna16146 | Colonna16147 | Colonna16148 | Colonna16149 | Colonna16150 | Colonna16151 | Colonna16152 | Colonna16153 | Colonna16154 | Colonna16155 | Colonna16156 | Colonna16157 | Colonna16158 | Colonna16159 | Colonna16160 | Colonna16161 | Colonna16162 | Colonna16163 | Colonna16164 | Colonna16165 | Colonna16166 | Colonna16167 | Colonna16168 | Colonna16169 | Colonna16170 | Colonna16171 | Colonna16172 | Colonna16173 | Colonna16174 | Colonna16175 | Colonna16176 | Colonna16177 | Colonna16178 | Colonna16179 | Colonna16180 | Colonna16181 | Colonna16182 | Colonna16183 | Colonna16184 | Colonna16185 | Colonna16186 | Colonna16187 | Colonna16188 | Colonna16189 | Colonna16190 | Colonna16191 | Colonna16192 | Colonna16193 | Colonna16194 | Colonna16195 | Colonna16196 | Colonna16197 | Colonna16198 | Colonna16199 | Colonna16200 | Colonna16201 | Colonna16202 | Colonna16203 | Colonna16204 | Colonna16205 | Colonna16206 | Colonna16207 | Colonna16208 | Colonna16209 | Colonna16210 | Colonna16211 | Colonna16212 | Colonna16213 | Colonna16214 | Colonna16215 | Colonna16216 | Colonna16217 | Colonna16218 | Colonna16219 | Colonna16220 | Colonna16221 | Colonna16222 | Colonna16223 | Colonna16224 | Colonna16225 | Colonna16226 | Colonna16227 | Colonna16228 | Colonna16229 | Colonna16230 | Colonna16231 | Colonna16232 | Colonna16233 | Colonna16234 | Colonna16235 | Colonna16236 | Colonna16237 | Colonna16238 | Colonna16239 | Colonna16240 | Colonna16241 | Colonna16242 | Colonna16243 | Colonna16244 | Colonna16245 | Colonna16246 | Colonna16247 | Colonna16248 | Colonna16249 | Colonna16250 | Colonna16251 | Colonna16252 | Colonna16253 | Colonna16254 | Colonna16255 | Colonna16256 | Colonna16257 | Colonna16258 | Colonna16259 | Colonna16260 | Colonna16261 | Colonna16262 | Colonna16263 | Colonna16264 | Colonna16265 | Colonna16266 | Colonna16267 | Colonna16268 | Colonna16269 | Colonna16270 | Colonna16271 | Colonna16272 | Colonna16273 | Colonna16274 | Colonna16275 | Colonna16276 | Colonna16277 | Colonna16278 | Colonna16279 | Colonna16280 | Colonna16281 | Colonna16282 | Colonna16283 | Colonna16284 | Colonna16285 | Colonna16286 | Colonna16287 | Colonna16288 | Colonna16289 | Colonna16290 | Colonna16291 | Colonna16292 | Colonna16293 | Colonna16294 | Colonna16295 | Colonna16296 | Colonna16297 | Colonna16298 | Colonna16299 | Colonna16300 | Colonna16301 | Colonna16302 | Colonna16303 | Colonna16304 | Colonna16305 | Colonna16306 | Colonna16307 | Colonna16308 | Colonna16309 | Colonna16310 | Colonna16311 | Colonna16312 | Colonna16313 | Colonna16314 | Colonna16315 | Colonna16316 | Colonna16317 | Colonna16318 | Colonna16319 | Colonna16320 | Colonna16321 | Colonna16322 | Colonna16323 | Colonna16324 | Colonna16325 | Colonna16326 | Colonna16327 | Colonna16328 | Colonna16329 | Colonna16330 | Colonna16331 | Colonna16332 | Colonna16333 | Colonna16334 | Colonna16335 | Colonna16336 | Colonna16337 | Colonna16338 | Colonna16339 | Colonna16340 | Colonna16341 | Colonna16342 | Colonna16343 | Colonna16344 | Colonna16345 | Colonna16346 | Colonna16347 | Colonna16348 | Colonna16349 | Colonna16350 | Colonna16351 | Colonna16352 | Colonna16353 | Colonna16354 | Colonna16355 | Colonna16356 | Colonna16357 | Colonna16358 | Colonna16359 | Colonna16360 | Colonna16361 | Colonna16362 | Colonna16363 | Colonna16364 | Colonna16365 | Colonna16366 | Colonna16367 | Colonna16368 | Colonna16369 | Colonna16370 | Colonna16371 | Colonna16372 | Colonna16373 | Colonna16374 | Colonna16375 | Colonna16376 | Colonna16377 | Colonna16378 | Colonna16379 | Colonna16380 | Colonna16381 | Colonna16382 | Colonna16383 | Colonna16384
patient | sex | age at tx | indication | duration of surgery | CIT | WIT | MP | MELD | donor age | donor sex | donor death CVA | HVAC | OR1 Halogen | LED bulb | Electrosurgical unit | Argon beamer | Mattress heater | EPM | Stocking | Bed space | Table | PC | US | Wall monitor | Water heater | Cell saver | ROTEM | Rx | HVAC | OR2 Halogen | LED bulb | MP | PC | Halogen lighting | Recovery room | Staff area ventilation | OR area ventilation | Fridge1 | Fridge2 | Fridge3 | Blood heater | Microwave | Steriliser | Gas | PC | Nurse ventilation | Nurse halogen | Nurse PC1 | Nurse PC2 | Relaxation halogen | Relaxation PC | HEPA | VA | Infection | Consumables | Single-use | Sterile wrap | Total Energy | Energy CO2e | VA CO2e | Waste CO2e | CF | RBC | FFP | PLT | Total blood products | T-tube | HCC |  | Infection | Infection CO2e | Consumables | Consumables CO2e | Single-use | Single-use CO2e | Sterile wrap | Sterile wrap CO2e | Total CO2e | RBC CF | FFP | PLT | Blood products CF | Total CF with Blood products
1 |  |  |  | 6.7 | 9.3 | 88 | 0 | 11 | 89 | M | 1 | 182.7 | 3.48 | 0.938 | 7.705 | 7.705 | 8.968 | 9.3 | 4.68 | 2.088 | 6.96 | 0.87 | 0.35 | 1.74 | 34.8 | 1.541 | 1.305 | 3 | 182.7 | 3.48 | 0.938 | 0 | 0.87 | 27.6 | 10.44 | 17.4 | 34.8 | 9.6 | 9.6 | 9.6 | 7.705 | 0.75 | 6 | 1.305 | 0.87 | 17.4 | 6.96 | 0.87 | 1.13 | 10.44 | 0.87 | 34.8 | 127.3 | 6.5 | 10.1 | 4.8 | 2.1 | 674.258 | 208.3457 | 25.46 | 18.9645 | 252.7702 | 3 | 4 | 0 | 7 | 1 | 0 |  | 6.5 | 5.2455 | 10.1 | 8.1507 | 4.8 | 3.8736 | 2.1 | 1.6947 | 252.7702 | 22.68 | 30.24 | 0 | 52.92 | 305.6902
2 |  |  |  | 6.1 | 8.4 | 92 | 0 | 14 | 84 | F | 1 | 170.1 | 3.24 | 0.854 | 7.015 | 7.015 | 8.344 | 9.3 | 4.44 | 1.944 | 6.48 | 0.81 | 0.35 | 1.62 | 32.4 | 0 | 1.215 | 3 | 170.1 | 3.24 | 0.854 | 0 | 0.81 | 27.6 | 9.72 | 16.2 | 32.4 | 9.6 | 9.6 | 9.6 | 7.015 | 0.75 | 6 | 1.215 | 0.81 | 16.2 | 6.48 | 0.81 | 1.04 | 9.72 | 0.81 | 32.4 | 115.9 | 5.2 | 11.4 | 5.6 | 1.8 | 631.101 | 195.0102 | 23.18 | 19.368 | 237.5582 | 2 | 5 | 0 | 7 | 1 | 0 |  | 5.2 | 4.1964 | 11.4 | 9.1998 | 5.6 | 4.5192 | 1.8 | 1.4526 | 237.5582 | 15.12 | 37.8 | 0 | 52.92 | 290.4782
8 |  |  |  | 8.1 | 9.3 | 96 | 0 | 12 | 77 | M | 1 | 212.1 | 4.04 | 1.134 | 9.315 | 9.315 | 10.424 | 9.3 | 5.24 | 2.424 | 8.08 | 1.01 | 0.35 | 2.02 | 40.4 | 0 | 1.515 | 3 | 182.7 | 4.04 | 1.134 | 0 | 1.01 | 25.2 | 12.12 | 20.2 | 40.4 | 9.6 | 9.6 | 9.6 | 9.315 | 0.75 | 6 | 1.515 | 1.01 | 20.2 | 8.08 | 1.01 | 1.13 | 12.12 | 1.01 | 40.4 | 153.9 | 5.5 | 10.3 | 4.6 | 1.8 | 737.811 | 227.9836 | 30.78 | 17.9154 | 276.679 | 3 | 7 | 0 | 10 | 1 | 0 |  | 5.5 | 4.4385 | 10.3 | 8.3121 | 4.6 | 3.7122 | 1.8 | 1.4526 | 276.679 | 22.68 | 52.92 | 0 | 75.6 | 352.279
6 |  |  |  | 7.2 | 8.5 | 85 | 0 | 13 | 76 | F | 1 | 193.2 | 3.68 | 1.008 | 8.28 | 8.28 | 9.488 | 9.3 | 4.88 | 2.208 | 7.36 | 0.92 | 0.35 | 1.84 | 36.8 | 0 | 1.38 | 3 | 170.1 | 3.68 | 1.008 | 0 | 0.92 | 33.2 | 11.04 | 18.4 | 36.8 | 9.6 | 9.6 | 9.6 | 8.28 | 0.75 | 6 | 1.38 | 0.92 | 18.4 | 7.36 | 0.92 | 1.05 | 11.04 | 0.92 | 36.8 | 136.8 | 7.2 | 10.2 | 5.2 | 1.6 | 689.742 | 213.1303 | 27.36 | 19.5294 | 260.0197 | 5 | 3 | 0 | 8 | 1 | 0 |  | 7.2 | 5.8104 | 10.2 | 8.2314 | 5.2 | 4.1964 | 1.6 | 1.2912 | 260.0197 | 37.8 | 22.68 | 0 | 60.48 | 320.4997
7 |  |  |  | 4.5 | 10.2 | 94 | 0 | 16 | 76 | M | 0 | 136.5 | 2.6 | 0.63 | 5.175 | 5.175 | 6.68 | 9.3 | 3.8 | 1.56 | 5.2 | 0.65 | 0.35 | 1.3 | 26 | 0 | 0.975 | 3 | 212.1 | 2.6 | 0.63 | 0 | 0.65 | 29.6 | 7.8 | 13 | 26 | 9.6 | 9.6 | 9.6 | 5.175 | 0.75 | 6 | 0.975 | 0.65 | 13 | 5.2 | 0.65 | 1.22 | 7.8 | 0.65 | 26 | 85.5 | 6.4 | 11.5 | 5.8 | 2.2 | 598.145 | 184.8268 | 17.1 | 20.9013 | 222.8281 | 4 | 6 | 0 | 10 | 1 | 0 |  | 6.4 | 5.1648 | 11.5 | 9.2805 | 5.8 | 4.6806 | 2.2 | 1.7754 | 222.8281 | 30.24 | 45.36 | 0 | 75.6 | 298.4281
3 |  |  |  | 9 | 8.2 | 102 | 0 | 17 | 70 | M | 1 | 231 | 4.4 | 1.26 | 10.35 | 10.35 | 11.36 | 9.3 | 5.6 | 2.64 | 8.8 | 1.1 | 0.35 | 2.2 | 44 | 0 | 1.65 | 3 | 193.2 | 4.4 | 1.26 | 0 | 1.1 | 18.8 | 13.2 | 22 | 44 | 9.6 | 9.6 | 9.6 | 10.35 | 0.75 | 6 | 1.65 | 1.1 | 22 | 8.8 | 1.1 | 1.02 | 13.2 | 1.1 | 44 | 171 | 5.5 | 11.5 | 5.6 | 1.8 | 785.19 | 242.6237 | 34.2 | 19.6908 | 296.5145 | 3 | 5 | 0 | 8 | 0 | 0 |  | 5.5 | 4.4385 | 11.5 | 9.2805 | 5.6 | 4.5192 | 1.8 | 1.4526 | 296.5145 | 22.68 | 37.8 | 0 | 60.48 | 356.9945
4 |  |  |  | 6.7 | 9.9 | 78 | 0 | 8 | 66 | M | 1 | 182.7 | 3.48 | 0.938 | 7.705 | 7.705 | 8.968 | 9.3 | 4.68 | 2.088 | 6.96 | 0.87 | 0.35 | 1.74 | 34.8 | 0 | 1.305 | 3 | 136.5 | 3.48 | 0.938 | 0 | 0.87 | 36.8 | 10.44 | 17.4 | 34.8 | 9.6 | 9.6 | 9.6 | 7.705 | 0.75 | 6 | 1.305 | 0.87 | 17.4 | 6.96 | 0.87 | 1.19 | 10.44 | 0.87 | 34.8 | 127.3 | 7.1 | 10.6 | 5 | 1.52 | 635.777 | 196.4551 | 25.46 | 19.5455 | 241.4606 | 4 | 5 | 0 | 9 | 0 | 1 |  | 7.1 | 5.7297 | 10.6 | 8.5542 | 5 | 4.035 | 1.52 | 1.2266 | 241.4606 | 30.24 | 37.8 | 0 | 68.04 | 309.5006
5 |  |  |  | 6 | 9.5 | 84 | 0 | 7 | 58 | M | 1 | 168 | 3.2 | 0.84 | 6.9 | 6.9 | 8.24 | 9.3 | 4.4 | 1.92 | 6.4 | 0.8 | 0.35 | 1.6 | 32 | 0 | 1.2 | 3 | 231 | 3.2 | 0.84 | 0 | 0.8 | 27.6 | 9.6 | 16 | 32 | 9.6 | 9.6 | 9.6 | 6.9 | 0.75 | 6 | 1.2 | 0.8 | 16 | 6.4 | 0.8 | 1.15 | 9.6 | 0.8 | 32 | 114 | 5.8 | 12.8 | 6.6 | 2 | 687.29 | 212.3726 | 22.8 | 21.9504 | 257.123 | 3 | 6 | 3 | 12 | 1 | 0 |  | 5.8 | 4.6806 | 12.8 | 10.3296 | 6.6 | 5.3262 | 2 | 1.614 | 257.123 | 22.68 | 45.36 | 22.68 | 90.72 | 347.843
12 |  |  |  | 6.6 | 8.4 | 76 | 0 | 15 | 88 | F | 1 | 180.6 | 3.44 | 0.924 | 7.59 | 7.59 | 8.864 | 9.2 | 4.64 | 2.064 | 6.88 | 0.86 | 0.35 | 1.72 | 34.4 | 0 | 1.29 | 3 | 182.7 | 3.44 | 0.924 | 0 | 0.86 | 24.8 | 10.32 | 17.2 | 34.4 | 9.6 | 9.6 | 9.6 | 7.59 | 0.75 | 6 | 1.29 | 0.86 | 17.2 | 6.88 | 0.86 | 1.04 | 10.32 | 0.86 | 34.4 | 125.4 | 6.4 | 11.5 | 5.8 | 1.8 | 664.906 | 205.456 | 25.08 | 20.5785 | 251.1145 | 4 | 5 | 0 | 9 | 1 | 0 |  | 6.4 | 5.1648 | 11.5 | 9.2805 | 5.8 | 4.6806 | 1.8 | 1.4526 | 251.1145 | 30.24 | 37.8 | 0 | 68.04 | 319.1545
9 |  |  |  | 6.2 | 6.8 | 99 | 0 | 6 | 78 | M | 1 | 172.2 | 3.28 | 0.868 | 7.13 | 7.13 | 8.448 | 9.2 | 4.48 | 1.968 | 6.56 | 0.82 | 0.35 | 1.64 | 32.8 | 1.43 | 1.23 | 3 | 168 | 3.28 | 0.868 | 0 | 0.82 | 27.2 | 9.84 | 16.4 | 32.8 | 9.6 | 9.6 | 9.6 | 7.13 | 0.75 | 6 | 1.23 | 0.82 | 16.4 | 6.56 | 0.82 | 0.88 | 9.84 | 0.82 | 32.8 | 117.8 | 6.8 | 12.2 | 4.8 | 2.1 | 634.592 | 196.0889 | 23.56 | 20.9013 | 240.5502 | 2 | 4 | 0 | 6 | 1 | 0 |  | 6.8 | 5.4876 | 12.2 | 9.8454 | 4.8 | 3.8736 | 2.1 | 1.6947 | 240.5502 | 15.12 | 30.24 | 0 | 45.36 | 285.9102
10 |  |  |  | 6.8 | 9.5 | 103 | 0 | 12 | 78 | M | 1 | 184.8 | 3.52 | 0.952 | 7.82 | 7.82 | 9.072 | 9.2 | 4.72 | 2.112 | 7.04 | 0.88 | 0.35 | 1.76 | 35.2 | 0 | 1.32 | 3 | 180.6 | 3.52 | 0.952 | 0 | 0.88 | 25.6 | 10.56 | 17.6 | 35.2 | 9.6 | 9.6 | 9.6 | 7.82 | 0.75 | 6 | 1.32 | 0.88 | 17.6 | 7.04 | 0.88 | 1.15 | 10.56 | 0.88 | 35.2 | 129.2 | 5.5 | 13.1 | 6.2 | 1.7 | 673.358 | 208.0676 | 25.84 | 21.3855 | 255.2931 | 4 | 4 | 0 | 8 | 1 | 0 |  | 5.5 | 4.4385 | 13.1 | 10.5717 | 6.2 | 5.0034 | 1.7 | 1.3719 | 255.2931 | 30.24 | 30.24 | 0 | 60.48 | 315.7731
11 |  |  |  | 4.8 | 9.9 | 110 | 0 | 15 | 78 | M | 1 | 142.8 | 2.72 | 0.672 | 5.52 | 5.52 | 6.992 | 9.2 | 3.92 | 1.632 | 5.44 | 0.68 | 0.35 | 1.36 | 27.2 | 0 | 1.02 | 3 | 172.2 | 2.72 | 0.672 | 0 | 0.68 | 28 | 8.16 | 13.6 | 27.2 | 9.6 | 9.6 | 9.6 | 5.52 | 0.75 | 6 | 1.02 | 0.68 | 13.6 | 5.44 | 0.68 | 1.19 | 8.16 | 0.68 | 27.2 | 91.2 | 6.5 | 10.1 | 4.8 | 2.2 | 570.978 | 176.4322 | 18.24 | 19.0452 | 213.7174 | 6 | 5 | 4 | 15 | 1 | 0 |  | 6.5 | 5.2455 | 10.1 | 8.1507 | 4.8 | 3.8736 | 2.2 | 1.7754 | 213.7174 | 45.36 | 37.8 | 30.24 | 113.4 | 327.1174
15 |  |  |  | 6.3 | 8.6 | 91 | 0 | 17 | 78 | M | 1 | 174.3 | 3.32 | 0.882 | 7.245 | 7.245 | 8.552 | 9.2 | 4.52 | 1.992 | 6.64 | 0.83 | 0.35 | 1.66 | 33.2 | 0 | 1.245 | 3 | 184.8 | 3.32 | 0.882 | 0 | 0.83 | 20 | 9.96 | 16.6 | 33.2 | 9.6 | 9.6 | 9.6 | 7.245 | 0.75 | 6 | 1.245 | 0.83 | 16.6 | 6.64 | 0.83 | 1.06 | 9.96 | 0.83 | 33.2 | 119.7 | 5.8 | 12.8 | 6.6 | 2.1 | 647.763 | 200.1588 | 23.94 | 22.0311 | 246.1299 | 8 | 3 | 0 | 11 | 1 | 1 |  | 5.8 | 4.6806 | 12.8 | 10.3296 | 6.6 | 5.3262 | 2.1 | 1.6947 | 246.1299 | 60.48 | 22.68 | 0 | 83.16 | 329.2899
13 |  |  |  | 5.8 | 10.1 | 78 | 0 | 15 | 75 | M | 0 | 163.8 | 3.12 | 0.812 | 6.67 | 6.67 | 8.032 | 9.2 | 4.32 | 1.872 | 6.24 | 0.78 | 0.35 | 1.56 | 31.2 | 0 | 1.17 | 3 | 142.8 | 3.12 | 0.812 | 0 | 0.78 | 26 | 9.36 | 15.6 | 31.2 | 9.6 | 9.6 | 9.6 | 6.67 | 0.75 | 6 | 1.17 | 0.78 | 15.6 | 6.24 | 0.78 | 1.21 | 9.36 | 0.78 | 31.2 | 110.2 | 5.5 | 10.3 | 4.6 | 1.9 | 587.808 | 181.6327 | 22.04 | 17.9961 | 221.6688 | 4 | 2 | 0 | 6 | 1 | 0 |  | 5.5 | 4.4385 | 10.3 | 8.3121 | 4.6 | 3.7122 | 1.9 | 1.5333 | 221.6688 | 30.24 | 15.12 | 0 | 45.36 | 267.0288
17 |  |  |  | 6.7 | 9.6 | 94 | 0 | 15 | 74 | M | 0 | 182.7 | 3.48 | 0.938 | 7.705 | 7.705 | 8.968 | 9.2 | 4.68 | 2.088 | 6.96 | 0.87 | 0.35 | 1.74 | 34.8 | 0 | 1.305 | 3 | 174.3 | 3.48 | 0.938 | 0 | 0.87 | 24 | 10.44 | 17.4 | 34.8 | 9.6 | 9.6 | 9.6 | 7.705 | 0.75 | 6 | 1.305 | 0.87 | 17.4 | 6.96 | 0.87 | 1.16 | 10.44 | 0.87 | 34.8 | 127.3 | 5.5 | 11.4 | 5.2 | 1.9 | 660.647 | 204.1399 | 25.46 | 19.368 | 248.9679 | 2 | 5 | 0 | 7 | 1 | 0 |  | 5.5 | 4.4385 | 11.4 | 9.1998 | 5.2 | 4.1964 | 1.9 | 1.5333 | 248.9679 | 15.12 | 37.8 | 0 | 52.92 | 301.8879
16 |  |  |  | 5 | 10.3 | 93 | 0 | 8 | 69 | M | 0 | 147 | 2.8 | 0.7 | 5.75 | 5.75 | 7.2 | 9.2 | 4 | 1.68 | 5.6 | 0.7 | 0.35 | 1.4 | 28 | 0 | 1.05 | 3 | 163.8 | 2.8 | 0.7 | 0 | 0.7 | 27.6 | 8.4 | 14 | 28 | 9.6 | 9.6 | 9.6 | 5.75 | 0.75 | 6 | 1.05 | 0.7 | 14 | 5.6 | 0.7 | 1.23 | 8.4 | 0.7 | 28 | 95 | 7.2 | 10.2 | 5.2 | 1.9 | 571.86 | 176.7047 | 19 | 19.7715 | 215.4762 | 8 | 4 | 2 | 14 | 1 | 0 |  | 7.2 | 5.8104 | 10.2 | 8.2314 | 5.2 | 4.1964 | 1.9 | 1.5333 | 215.4762 | 60.48 | 30.24 | 15.12 | 105.84 | 321.3162
14 |  |  |  | 8.3 | 7.8 | 80 | 0 | 10 | 54 | M | 1 | 216.3 | 4.12 | 1.162 | 9.545 | 9.545 | 10.632 | 9.2 | 5.32 | 2.472 | 8.24 | 1.03 | 0.35 | 2.06 | 41.2 | 0 | 1.545 | 3 | 182.7 | 4.12 | 1.162 | 0 | 1.03 | 20.8 | 12.36 | 20.6 | 41.2 | 9.6 | 9.6 | 9.6 | 9.545 | 0.75 | 6 | 1.545 | 1.03 | 20.6 | 8.24 | 1.03 | 0.98 | 12.36 | 1.03 | 41.2 | 157.7 | 7.1 | 10.6 | 5 | 1.5 | 742.803 | 229.5261 | 31.54 | 19.5294 | 280.5955 | 4 | 4 | 0 | 8 | 0 | 0 |  | 7.1 | 5.7297 | 10.6 | 8.5542 | 5 | 4.035 | 1.5 | 1.2105 | 280.5955 | 30.24 | 30.24 | 0 | 60.48 | 341.0755
18 |  |  |  | 5.1 | 8.6 | 97 | 0 | 11 | 70 | M | 1 | 149.1 | 2.84 | 0.714 | 5.865 | 5.865 | 7.304 | 9.1 | 4.04 | 1.704 | 5.68 | 0.71 | 0.35 | 1.42 | 28.4 | 0 | 1.065 | 3 | 147 | 2.84 | 0.714 | 0 | 0.71 | 34 | 8.52 | 14.2 | 28.4 | 9.6 | 9.6 | 9.6 | 5.865 | 0.75 | 6 | 1.065 | 0.71 | 14.2 | 5.68 | 0.71 | 1.06 | 8.52 | 0.71 | 28.4 | 96.9 | 6.8 | 12.2 | 4.8 | 2.2 | 566.011 | 174.8974 | 19.38 | 20.982 | 215.2594 | 1 | 4 | 0 | 5 | 0 | 0 |  | 6.8 | 5.4876 | 12.2 | 9.8454 | 4.8 | 3.8736 | 2.2 | 1.7754 | 215.2594 | 7.56 | 30.24 | 0 | 37.8 | 253.0594
21 |  |  |  | 7.8 | 9.6 | 75 | 1 | 12 | 89 | M | 1 | 205.8 | 3.92 | 1.092 | 8.97 | 8.97 | 10.112 | 9 | 5.12 | 2.352 | 7.84 | 0.98 | 0.35 | 1.96 | 39.2 | 0 | 1.47 | 3 | 216.3 | 3.92 | 1.092 | 5.742 | 0.98 | 21.2 | 11.76 | 19.6 | 39.2 | 9.6 | 9.6 | 9.6 | 8.97 | 0.75 | 6 | 1.47 | 0.98 | 19.6 | 7.84 | 0.98 | 1.16 | 11.76 | 0.98 | 39.2 | 148.2 | 5.8 | 12.8 | 6.6 | 2.4 | 758.42 | 234.3518 | 29.64 | 22.2732 | 286.265 | 3 | 5 | 0 | 8 | 1 | 0 |  | 5.8 | 4.6806 | 12.8 | 10.3296 | 6.6 | 5.3262 | 2.4 | 1.9368 | 286.265 | 22.68 | 37.8 | 0 | 60.48 | 346.745
22 |  |  |  | 5.2 | 9.5 | 87 | 0 | 8 | 76 | F | 1 | 151.2 | 2.88 | 0.728 | 5.98 | 5.98 | 7.408 | 9 | 4.08 | 1.728 | 5.76 | 0.72 | 0.35 | 1.44 | 28.8 | 0 | 1.08 | 3 | 149.1 | 2.88 | 0.728 | 0 | 0.72 | 32 | 8.64 | 14.4 | 28.8 | 9.6 | 9.6 | 9.6 | 5.98 | 0.75 | 6 | 1.08 | 0.72 | 14.4 | 5.76 | 0.72 | 1.15 | 8.64 | 0.72 | 28.8 | 98.8 | 4.9 | 10.4 | 5.5 | 1.9 | 570.922 | 176.4149 | 19.76 | 18.3189 | 214.4938 | 4 | 6 | 0 | 10 | 1 | 0 |  | 4.9 | 3.9543 | 10.4 | 8.3928 | 5.5 | 4.4385 | 1.9 | 1.5333 | 214.4938 | 30.24 | 45.36 | 0 | 75.6 | 290.0938
19 |  |  |  | 6.2 | 8.4 | 100 | 0 | 17 | 73 | M | 0 | 172.2 | 3.28 | 0.868 | 7.13 | 7.13 | 8.448 | 9 | 4.48 | 1.968 | 6.56 | 0.82 | 0.35 | 1.64 | 32.8 | 1.426 | 1.23 | 3 | 179.76 | 3.28 | 0.868 | 0 | 0.82 | 25.6 | 9.84 | 16.4 | 32.8 | 9.6 | 9.6 | 9.6 | 7.13 | 0.75 | 6 | 1.23 | 0.82 | 16.4 | 6.56 | 0.82 | 0.9 | 9.84 | 0.82 | 32.8 | 117.8 | 5.5 | 10.2 | 4.6 | 1.6 | 644.568 | 199.1715 | 23.56 | 17.6733 | 240.4048 | 2 | 4 | 0 | 6 | 1 | 0 |  | 5.5 | 4.4385 | 10.2 | 8.2314 | 4.6 | 3.7122 | 1.6 | 1.2912 | 240.4048 | 15.12 | 30.24 | 0 | 45.36 | 285.7648
20 |  |  |  | 10.2 | 8.2 | 110 | 0 | 22 | 70 | M | 1 | 256.2 | 4.88 | 1.428 | 11.73 | 11.73 | 12.608 | 9 | 6.08 | 2.928 | 9.76 | 1.22 | 0.35 | 2.44 | 48.8 | 0 | 1.83 | 3 | 151.2 | 4.88 | 1.428 | 0 | 1.22 | 25.6 | 14.64 | 24.4 | 48.8 | 9.6 | 9.6 | 9.6 | 11.73 | 0.75 | 6 | 1.83 | 1.22 | 24.4 | 9.76 | 1.22 | 1.02 | 14.64 | 1.22 | 48.8 | 193.8 | 7.1 | 10.6 | 5 | 2.2 | 807.542 | 249.5305 | 38.76 | 20.0943 | 308.3848 | 4 | 5 | 0 | 9 | 1 | 1 |  | 7.1 | 5.7297 | 10.6 | 8.5542 | 5 | 4.035 | 2.2 | 1.7754 | 308.3848 | 30.24 | 37.8 | 0 | 68.04 | 376.4248
23 |  |  |  | 6.7 | 8.5 | 88 | 0 | 20 | 66 | M | 0 | 182.7 | 3.48 | 0.938 | 7.705 | 7.705 | 8.968 | 9 | 4.68 | 2.088 | 6.96 | 0.87 | 0.35 | 1.74 | 34.8 | 0 | 1.305 | 3 | 172.2 | 3.48 | 0.938 | 0 | 0.87 | 41.6 | 10.44 | 17.4 | 34.8 | 9.6 | 9.6 | 9.6 | 7.705 | 0.75 | 6 | 1.305 | 0.87 | 17.4 | 6.96 | 0.87 | 1.05 | 10.44 | 0.87 | 34.8 | 127.3 | 5.3 | 12 | 4.2 | 1.9 | 675.837 | 208.8336 | 25.46 | 18.8838 | 253.1774 | 5 | 5 | 0 | 10 | 0 | 1 |  | 5.3 | 4.2771 | 12 | 9.684 | 4.2 | 3.3894 | 1.9 | 1.5333 | 253.1774 | 37.8 | 37.8 | 0 | 75.6 | 328.7774
25 |  |  |  | 9 | 9.2 | 96 | 0 | 21 | 54 | M | 1 | 231 | 4.4 | 1.26 | 10.35 | 10.35 | 11.36 | 9 | 5.6 | 2.64 | 8.8 | 1.1 | 0.35 | 2.2 | 44 | 0 | 1.65 | 3 | 256.2 | 4.4 | 1.26 | 0 | 1.1 | 27.6 | 13.2 | 22 | 44 | 9.6 | 9.6 | 9.6 | 10.35 | 0.75 | 6 | 1.65 | 1.1 | 22 | 8.8 | 1.1 | 1.12 | 13.2 | 1.1 | 44 | 171 | 5.6 | 10.7 | 6.1 | 1.7 | 856.79 | 264.7481 | 34.2 | 19.4487 | 318.3968 | 6 | 4 | 3 | 13 | 1 | 1 |  | 5.6 | 4.5192 | 10.7 | 8.6349 | 6.1 | 4.9227 | 1.7 | 1.3719 | 318.3968 | 45.36 | 30.24 | 22.68 | 98.28 | 416.6768
24 |  |  |  | 6.1 | 10.2 | 89 | 0 | 6 | 21 | M | 1 | 170.1 | 3.24 | 0.854 | 7.015 | 7.015 | 8.344 | 9 | 4.44 | 1.944 | 6.48 | 0.81 | 0.35 | 1.62 | 32.4 | 0 | 1.215 | 3 | 182.7 | 3.24 | 0.854 | 0 | 0.81 | 36.8 | 9.72 | 16.2 | 32.4 | 9.6 | 9.6 | 9.6 | 7.015 | 0.75 | 6 | 1.215 | 0.81 | 16.2 | 6.48 | 0.81 | 1.22 | 9.72 | 0.81 | 32.4 | 115.9 | 5.8 | 11.2 | 4.9 | 2.1 | 652.781 | 201.7093 | 23.18 | 19.368 | 244.2573 | 3 | 5 | 0 | 8 | 0 | 1 |  | 5.8 | 4.6806 | 11.2 | 9.0384 | 4.9 | 3.9543 | 2.1 | 1.6947 | 244.2573 | 22.68 | 37.8 | 0 | 60.48 | 304.7373
26 |  |  |  | 6.4 | 8.8 | 76 | 0 | 18 | 21 | M | 1 | 176.4 | 3.36 | 0.896 | 7.36 | 7.36 | 8.656 | 9 | 4.56 | 2.016 | 6.72 | 0.84 | 0.35 | 1.68 | 33.6 | 0 | 1.26 | 3 | 231 | 3.36 | 0.896 | 0 | 0.84 | 25.2 | 10.08 | 16.8 | 33.6 | 9.6 | 9.6 | 9.6 | 7.36 | 0.75 | 6 | 1.26 | 0.84 | 16.8 | 6.72 | 0.84 | 1.08 | 10.08 | 0.84 | 33.6 | 121.6 | 6.2 | 11.3 | 5.4 | 2.2 | 703.804 | 217.4754 | 24.32 | 20.2557 | 262.0511 | 5 | 4 | 0 | 9 | 1 | 1 |  | 6.2 | 5.0034 | 11.3 | 9.1191 | 5.4 | 4.3578 | 2.2 | 1.7754 | 262.0511 | 37.8 | 30.24 | 0 | 68.04 | 330.0911
32 |  |  |  | 5.4 | 9.5 | 88 | 0 | 15 | 89 | M | 1 | 155.4 | 2.96 | 0.756 | 6.21 | 6.21 | 7.616 | 8.9 | 4.16 | 1.776 | 5.92 | 0.74 | 0.35 | 1.48 | 29.6 | 0 | 1.11 | 3 | 170.1 | 2.96 | 0.756 | 0 | 0.74 | 26.4 | 8.88 | 14.8 | 29.6 | 9.6 | 9.6 | 9.6 | 6.21 | 0.75 | 6 | 1.11 | 0.74 | 14.8 | 5.92 | 0.74 | 1.15 | 8.88 | 0.74 | 29.6 | 102.6 | 6.8 | 12.2 | 4.8 | 2.1 | 595.864 | 184.122 | 20.52 | 20.9013 | 225.5433 | 2 | 4 | 0 | 6 | 1 | 0 |  | 6.8 | 5.4876 | 12.2 | 9.8454 | 4.8 | 3.8736 | 2.1 | 1.6947 | 225.5433 | 15.12 | 30.24 | 0 | 45.36 | 270.9033
31 |  |  |  | 5.5 | 9.9 | 87 | 0 | 19 | 77 | M | 1 | 157.5 | 3 | 0.77 | 6.325 | 6.325 | 7.72 | 8.9 | 4.2 | 1.8 | 6 | 0.75 | 0.35 | 1.5 | 30 | 0 | 1.125 | 3 | 176.4 | 3 | 0.77 | 0 | 0.75 | 22.4 | 9 | 15 | 30 | 9.6 | 9.6 | 9.6 | 6.325 | 0.75 | 6 | 1.125 | 0.75 | 15 | 6 | 0.75 | 1.19 | 9 | 0.75 | 30 | 104.5 | 5.5 | 11.5 | 5.6 | 1.6 | 603.025 | 186.3347 | 20.9 | 19.5294 | 226.7641 | 5 | 3 | 0 | 8 | 1 | 0 |  | 5.5 | 4.4385 | 11.5 | 9.2805 | 5.6 | 4.5192 | 1.6 | 1.2912 | 226.7641 | 37.8 | 22.68 | 0 | 60.48 | 287.2441
34 |  |  |  | 9.2 | 10.2 | 102 | 0 | 21 | 77 | F | 1 | 235.2 | 4.48 | 1.288 | 10.58 | 10.58 | 11.568 | 8.9 | 5.68 | 2.688 | 8.96 | 1.12 | 0.35 | 2.24 | 44.8 | 0 | 1.68 | 3 | 155.4 | 4.48 | 1.288 | 0 | 1.12 | 22.8 | 13.44 | 22.4 | 44.8 | 9.6 | 9.6 | 9.6 | 10.58 | 0.75 | 6 | 1.68 | 1.12 | 22.4 | 8.96 | 1.12 | 1.22 | 13.44 | 1.12 | 44.8 | 174.8 | 6.5 | 10.1 | 4.8 | 1.8 | 760.832 | 235.0971 | 34.96 | 18.7224 | 288.7795 | 4 | 4 | 0 | 8 | 1 | 0 |  | 6.5 | 5.2455 | 10.1 | 8.1507 | 4.8 | 3.8736 | 1.8 | 1.4526 | 288.7795 | 30.24 | 30.24 | 0 | 60.48 | 349.2595
33 |  |  |  | 6.4 | 8.5 | 92 | 0 | 11 | 75 | M | 0 | 176.4 | 3.36 | 0.896 | 7.36 | 7.36 | 8.656 | 8.9 | 4.56 | 2.016 | 6.72 | 0.84 | 0.35 | 1.68 | 33.6 | 0 | 1.26 | 3 | 157.5 | 3.36 | 0.896 | 0 | 0.84 | 37.6 | 10.08 | 16.8 | 33.6 | 9.6 | 9.6 | 9.6 | 7.36 | 0.75 | 6 | 1.26 | 0.84 | 16.8 | 6.72 | 0.84 | 1.05 | 10.08 | 0.84 | 33.6 | 121.6 | 5.5 | 13.1 | 6.2 | 1.8 | 642.574 | 198.5554 | 24.32 | 21.4662 | 244.3416 | 5 | 4 | 0 | 9 | 1 | 0 |  | 5.5 | 4.4385 | 13.1 | 10.5717 | 6.2 | 5.0034 | 1.8 | 1.4526 | 244.3416 | 37.8 | 30.24 | 0 | 68.04 | 312.3816
30 |  |  |  | 5.4 | 8.3 | 93 | 0 | 14 | 74 | M | 1 | 155.4 | 2.96 | 0.756 | 6.21 | 6.21 | 7.616 | 8.9 | 4.16 | 1.776 | 5.92 | 0.74 | 0.35 | 1.48 | 29.6 | 0 | 1.11 | 3 | 235.2 | 2.96 | 0.756 | 0 | 0.74 | 26.4 | 8.88 | 14.8 | 29.6 | 9.6 | 9.6 | 9.6 | 6.21 | 0.75 | 6 | 1.11 | 0.74 | 14.8 | 5.92 | 0.74 | 1.03 | 8.88 | 0.74 | 29.6 | 102.6 | 5.2 | 11.4 | 5.6 | 1.4 | 660.844 | 204.2008 | 20.52 | 19.0452 | 243.766 | 4 | 6 | 0 | 10 | 0 | 1 |  | 5.2 | 4.1964 | 11.4 | 9.1998 | 5.6 | 4.5192 | 1.4 | 1.1298 | 243.766 | 30.24 | 45.36 | 0 | 75.6 | 319.366
27 |  |  |  | 6 | 7.8 | 89 | 0 | 12 | 73 | M | 0 | 168 | 3.2 | 0.84 | 6.9 | 6.9 | 8.24 | 8.9 | 4.4 | 1.92 | 6.4 | 0.8 | 0.35 | 1.6 | 32 | 0 | 1.2 | 3 | 176.4 | 3.2 | 0.84 | 0 | 0.8 | 22.4 | 9.6 | 16 | 32 | 9.6 | 9.6 | 9.6 | 6.9 | 0.75 | 6 | 1.2 | 0.8 | 16 | 6.4 | 0.8 | 0.98 | 9.6 | 0.8 | 32 | 114 | 6.6 | 11.4 | 4.7 | 1.9 | 626.92 | 193.7183 | 22.8 | 19.8522 | 236.3705 | 3 | 5 | 0 | 8 | 1 | 0 |  | 6.6 | 5.3262 | 11.4 | 9.1998 | 4.7 | 3.7929 | 1.9 | 1.5333 | 236.3705 | 22.68 | 37.8 | 0 | 60.48 | 296.8505
28 |  |  |  | 7.2 | 9.3 | 112 | 0 | 13 | 66 | M | 1 | 193.2 | 3.68 | 1.008 | 8.28 | 8.28 | 9.488 | 8.9 | 4.88 | 2.208 | 7.36 | 0.92 | 0.35 | 1.84 | 36.8 | 0 | 1.38 | 3 | 155.4 | 3.68 | 1.008 | 0 | 0.92 | 24.8 | 11.04 | 18.4 | 36.8 | 9.6 | 9.6 | 9.6 | 8.28 | 0.75 | 6 | 1.38 | 0.92 | 18.4 | 7.36 | 0.92 | 1.13 | 11.04 | 0.92 | 36.8 | 136.8 | 5.2 | 11.2 | 5.6 | 1.5 | 666.322 | 205.8935 | 27.36 | 18.9645 | 252.218 | 2 | 5 | 0 | 7 | 0 | 0 |  | 5.2 | 4.1964 | 11.2 | 9.0384 | 5.6 | 4.5192 | 1.5 | 1.2105 | 252.218 | 15.12 | 37.8 | 0 | 52.92 | 305.138
29 |  |  |  | 4.5 | 8.4 | 104 | 0 | 16 | 58 | M | 1 | 136.5 | 2.6 | 0.63 | 5.175 | 5.175 | 6.68 | 8.9 | 3.8 | 1.56 | 5.2 | 0.65 | 0.35 | 1.3 | 26 | 0 | 0.975 | 3 | 168 | 2.6 | 0.63 | 0 | 0.65 | 29.6 | 7.8 | 13 | 26 | 9.6 | 9.6 | 9.6 | 5.175 | 0.75 | 6 | 0.975 | 0.65 | 13 | 5.2 | 0.65 | 1.04 | 7.8 | 0.65 | 26 | 85.5 | 6.2 | 9.8 | 4.4 | 2.1 | 553.465 | 171.0207 | 17.1 | 18.1575 | 206.2782 | 3 | 4 | 4 | 11 | 1 | 1 |  | 6.2 | 5.0034 | 9.8 | 7.9086 | 4.4 | 3.5508 | 2.1 | 1.6947 | 206.2782 | 22.68 | 30.24 | 30.24 | 83.16 | 289.4382
35 |  |  |  | 7.2 | 9.4 | 78 | 1 | 17 | 89 | M | 1 | 193.2 | 3.68 | 1.008 | 8.28 | 8.28 | 9.488 | 8.4 | 4.88 | 2.208 | 7.36 | 0.92 | 0.35 | 1.84 | 36.8 | 0 | 1.38 | 3 | 196.56 | 3.68 | 1.008 | 5.742 | 0.92 | 18.8 | 11.04 | 18.4 | 36.8 | 9.6 | 9.6 | 9.6 | 8.28 | 0.75 | 6 | 1.38 | 0.92 | 18.4 | 7.36 | 0.92 | 1.1 | 11.04 | 0.92 | 36.8 | 136.8 | 6.4 | 12.9 | 5.6 | 2.4 | 706.694 | 218.3684 | 27.36 | 27.3 | 273.0284 | 4 | 4 | 0 | 8 | 1 | 1 |  | 6.4 | 5.1648 | 12.9 | 10.4103 | 5.6 | 4.5192 | 2.4 | 1.9368 | 273.0284 | 30.24 | 30.24 | 0 | 60.48 | 333.5084
39 |  |  |  | 5.4 | 8.6 | 96 | 0 | 8 | 89 | M | 1 | 155.4 | 2.96 | 0.756 | 6.21 | 6.21 | 7.616 | 8.4 | 4.16 | 1.776 | 5.92 | 0.74 | 0.35 | 1.48 | 29.6 | 0 | 1.11 | 3 | 136.5 | 2.96 | 0.756 | 0 | 0.74 | 29.6 | 8.88 | 14.8 | 29.6 | 9.6 | 9.6 | 9.6 | 6.21 | 0.75 | 6 | 1.11 | 0.74 | 14.8 | 5.92 | 0.74 | 1.06 | 8.88 | 0.74 | 29.6 | 102.6 | 6.2 | 9.8 | 4.4 | 1.6 | 564.874 | 174.5461 | 20.52 | 17.754 | 212.8201 | 4 | 4 | 0 | 8 | 1 | 1 |  | 6.2 | 5.0034 | 9.8 | 7.9086 | 4.4 | 3.5508 | 1.6 | 1.2912 | 212.8201 | 30.24 | 30.24 | 0 | 60.48 | 273.3001
40 |  |  |  | 6.4 | 10.3 | 99 | 0 | 7 | 84 | F | 1 | 176.4 | 3.36 | 0.896 | 7.36 | 7.36 | 8.656 | 8.4 | 4.56 | 2.016 | 6.72 | 0.84 | 0.35 | 1.68 | 33.6 | 0 | 1.26 | 3 | 193.2 | 3.36 | 0.896 | 0 | 0.84 | 22.4 | 10.08 | 16.8 | 33.6 | 9.6 | 9.6 | 9.6 | 7.36 | 0.75 | 6 | 1.26 | 0.84 | 16.8 | 6.72 | 0.84 | 1.23 | 10.08 | 0.84 | 33.6 | 121.6 | 6.2 | 10.8 | 5.4 | 2.2 | 662.754 | 204.791 | 24.32 | 19.8522 | 248.9632 | 4 | 5 | 0 | 9 | 1 | 1 |  | 6.2 | 5.0034 | 10.8 | 8.7156 | 5.4 | 4.3578 | 2.2 | 1.7754 | 248.9632 | 30.24 | 37.8 | 0 | 68.04 | 317.0032
38 |  |  |  | 5.5 | 7.8 | 94 | 0 | 15 | 78 | M | 1 | 157.5 | 3 | 0.77 | 6.325 | 6.325 | 7.72 | 8.4 | 4.2 | 1.8 | 6 | 0.75 | 0.35 | 1.5 | 30 | 0 | 1.125 | 3 | 155.4 | 3 | 0.77 | 0 | 0.75 | 26.4 | 9 | 15 | 30 | 9.6 | 9.6 | 9.6 | 6.325 | 0.75 | 6 | 1.125 | 0.75 | 15 | 6 | 0.75 | 0.98 | 9 | 0.75 | 30 | 104.5 | 5.2 | 11.2 | 5.6 | 2 | 585.315 | 180.8623 | 20.9 | 19.368 | 221.1303 | 3 | 2 | 0 | 5 | 1 | 1 |  | 5.2 | 4.1964 | 11.2 | 9.0384 | 5.6 | 4.5192 | 2 | 1.614 | 221.1303 | 22.68 | 15.12 | 0 | 37.8 | 258.9303
36 |  |  |  | 4.5 | 8.3 | 84 | 1 | 6 | 77 | F | 1 | 136.5 | 2.6 | 0.63 | 5.175 | 5.175 | 6.68 | 8.4 | 3.8 | 1.56 | 5.2 | 0.65 | 0.35 | 1.3 | 26 | 1.035 | 0.975 | 3 | 176.4 | 2.6 | 0.63 | 6.138 | 0.65 | 22.8 | 7.8 | 13 | 26 | 9.6 | 9.6 | 9.6 | 5.175 | 0.75 | 6 | 0.975 | 0.65 | 13 | 5.2 | 0.65 | 1.03 | 7.8 | 0.65 | 26 | 85.5 | 6.4 | 12.2 | 6.1 | 2.4 | 561.728 | 173.574 | 17.1 | 21.8697 | 212.5437 | 7 | 5 | 3 | 15 | 1 | 0 |  | 6.4 | 5.1648 | 12.2 | 9.8454 | 6.1 | 4.9227 | 2.4 | 1.9368 | 212.5437 | 52.92 | 37.8 | 22.68 | 113.4 | 325.9437
37 |  |  |  | 8.1 | 9.9 | 85 | 0 | 12 | 70 | F | 1 | 212.1 | 4.04 | 1.134 | 9.315 | 9.315 | 10.424 | 8.4 | 5.24 | 2.424 | 8.08 | 1.01 | 0.35 | 2.02 | 40.4 | 0 | 1.515 | 3 | 157.5 | 4.04 | 1.134 | 0 | 1.01 | 18.8 | 12.12 | 20.2 | 40.4 | 9.6 | 9.6 | 9.6 | 9.315 | 0.75 | 6 | 1.515 | 1.01 | 20.2 | 8.08 | 1.01 | 1.19 | 12.12 | 1.01 | 40.4 | 153.9 | 6.2 | 11.3 | 5.4 | 1.9 | 705.371 | 217.9596 | 30.78 | 20.0136 | 268.7532 | 3 | 5 | 0 | 8 | 1 | 0 |  | 6.2 | 5.0034 | 11.3 | 9.1191 | 5.4 | 4.3578 | 1.9 | 1.5333 | 268.7532 | 22.68 | 37.8 | 0 | 60.48 | 329.2332
42 |  |  |  | 6.7 | 9.2 | 110 | 0 | 15 | 68 | F | 0 | 182.7 | 3.48 | 0.938 | 7.705 | 7.705 | 8.968 | 8.4 | 4.68 | 2.088 | 6.96 | 0.87 | 0.35 | 1.74 | 34.8 | 0 | 1.305 | 3 | 136.5 | 3.48 | 0.938 | 0 | 0.87 | 33.2 | 10.44 | 17.4 | 34.8 | 9.6 | 9.6 | 9.6 | 7.705 | 0.75 | 6 | 1.305 | 0.87 | 17.4 | 6.96 | 0.87 | 1.12 | 10.44 | 0.87 | 34.8 | 127.3 | 6.6 | 11.4 | 4.7 | 1.8 | 631.207 | 195.043 | 25.46 | 19.7715 | 240.2745 | 3 | 5 | 0 | 8 | 1 | 1 |  | 6.6 | 5.3262 | 11.4 | 9.1998 | 4.7 | 3.7929 | 1.8 | 1.4526 | 240.2745 | 22.68 | 37.8 | 0 | 60.48 | 300.7545
43 |  |  |  | 4.5 | 8.4 | 76 | 0 | 17 | 67 | M | 1 | 136.5 | 2.6 | 0.63 | 5.175 | 5.175 | 6.68 | 8.4 | 3.8 | 1.56 | 5.2 | 0.65 | 0.35 | 1.3 | 26 | 0 | 0.975 | 3 | 212.1 | 2.6 | 0.63 | 0 | 0.65 | 27.6 | 7.8 | 13 | 26 | 9.6 | 9.6 | 9.6 | 5.175 | 0.75 | 6 | 0.975 | 0.65 | 13 | 5.2 | 0.65 | 1.04 | 7.8 | 0.65 | 26 | 85.5 | 6.2 | 11.3 | 5.4 | 1.8 | 595.065 | 183.8751 | 17.1 | 19.9329 | 220.908 | 5 | 6 | 2 | 13 | 1 | 1 |  | 6.2 | 5.0034 | 11.3 | 9.1191 | 5.4 | 4.3578 | 1.8 | 1.4526 | 220.908 | 37.8 | 45.36 | 15.12 | 98.28 | 319.188
41 |  |  |  | 9.2 | 9.2 | 103 | 0 | 15 | 23 | F | 1 | 235.2 | 4.48 | 1.288 | 10.58 | 10.58 | 11.568 | 8.4 | 5.68 | 2.688 | 8.96 | 1.12 | 0.35 | 2.24 | 44.8 | 2.116 | 1.68 | 3 | 182.7 | 4.48 | 1.288 | 0 | 1.12 | 18.8 | 13.44 | 22.4 | 44.8 | 9.6 | 9.6 | 9.6 | 10.58 | 0.75 | 6 | 1.68 | 1.12 | 22.4 | 8.96 | 1.12 | 1.12 | 13.44 | 1.12 | 44.8 | 174.8 | 5.4 | 11.4 | 5.8 | 1.8 | 785.648 | 242.7652 | 34.96 | 19.6908 | 297.416 | 3 | 5 | 0 | 8 | 0 | 0 |  | 5.4 | 4.3578 | 11.4 | 9.1998 | 5.8 | 4.6806 | 1.8 | 1.4526 | 297.416 | 22.68 | 37.8 | 0 | 60.48 | 357.896
46 |  |  |  | 10.2 | 9.4 | 91 | 0 | 15 | 93 | F | 1 | 256.2 | 4.88 | 1.428 | 11.73 | 11.73 | 12.608 | 6.6 | 6.08 | 2.928 | 9.76 | 1.22 | 0.35 | 2.44 | 48.8 | 2.346 | 1.83 | 3 | 256.2 | 4.88 | 1.428 | 0 | 1.22 | 37.6 | 14.64 | 24.4 | 48.8 | 9.6 | 9.6 | 9.6 | 11.73 | 0.75 | 6 | 1.83 | 1.22 | 24.4 | 9.76 | 1.22 | 1.14 | 14.64 | 1.22 | 48.8 | 193.8 | 5.3 | 12 | 4.2 | 1.8 | 924.608 | 285.7039 | 38.76 | 18.8031 | 343.267 | 5 | 6 | 0 | 11 | 1 | 1 |  | 5.3 | 4.2771 | 12 | 9.684 | 4.2 | 3.3894 | 1.8 | 1.4526 | 343.267 | 37.8 | 45.36 | 0 | 83.16 | 426.427
49 |  |  |  | 6.7 | 9.2 | 97 | 0 | 8 | 89 | M | 1 | 182.7 | 3.48 | 0.938 | 7.705 | 7.705 | 8.968 | 6.6 | 4.68 | 2.088 | 6.96 | 0.87 | 0.35 | 1.74 | 34.8 | 0 | 1.305 | 3 | 235.2 | 3.48 | 0.938 | 0 | 0.87 | 41.6 | 10.44 | 17.4 | 34.8 | 9.6 | 9.6 | 9.6 | 7.705 | 0.75 | 6 | 1.305 | 0.87 | 17.4 | 6.96 | 0.87 | 1.12 | 10.44 | 0.87 | 34.8 | 127.3 | 6.6 | 11.4 | 4.7 | 2 | 736.507 | 227.5807 | 25.46 | 19.9329 | 272.9736 | 5 | 5 | 0 | 10 | 1 | 1 |  | 6.6 | 5.3262 | 11.4 | 9.1998 | 4.7 | 3.7929 | 2 | 1.614 | 272.9736 | 37.8 | 37.8 | 0 | 75.6 | 348.5736
50 |  |  |  | 6.1 | 8.4 | 100 | 0 | 10 | 76 | F | 1 | 170.1 | 3.24 | 0.854 | 7.015 | 7.015 | 8.344 | 6.6 | 4.44 | 1.944 | 6.48 | 0.81 | 0.35 | 1.62 | 32.4 | 0 | 1.215 | 3 | 256.2 | 3.24 | 0.854 | 0 | 0.81 | 27.6 | 9.72 | 16.2 | 32.4 | 9.6 | 9.6 | 9.6 | 7.015 | 0.75 | 6 | 1.215 | 0.81 | 16.2 | 6.48 | 0.81 | 1.04 | 9.72 | 0.81 | 32.4 | 115.9 | 5.2 | 11.2 | 5.6 | 1.6 | 714.501 | 220.7808 | 23.18 | 19.0452 | 263.006 | 6 | 5 | 0 | 11 | 1 | 0 |  | 5.2 | 4.1964 | 11.2 | 9.0384 | 5.6 | 4.5192 | 1.6 | 1.2912 | 263.006 | 45.36 | 37.8 | 0 | 83.16 | 346.166
44 |  |  |  | 5.4 | 10.3 | 78 | 0 | 11 | 73 | M | 0 | 155.4 | 2.96 | 0.756 | 6.21 | 6.21 | 7.616 | 6.6 | 4.16 | 1.776 | 5.92 | 0.74 | 0.35 | 1.48 | 29.6 | 0 | 1.11 | 3 | 182.7 | 2.96 | 0.756 | 0 | 0.74 | 25.2 | 8.88 | 14.8 | 29.6 | 9.6 | 9.6 | 9.6 | 6.21 | 0.75 | 6 | 1.11 | 0.74 | 14.8 | 5.92 | 0.74 | 1.23 | 8.88 | 0.74 | 29.6 | 102.6 | 6.2 | 11.3 | 5.4 | 1.6 | 605.044 | 186.9586 | 20.52 | 19.7715 | 227.2501 | 5 | 4 | 0 | 9 | 1 | 1 |  | 6.2 | 5.0034 | 11.3 | 9.1191 | 5.4 | 4.3578 | 1.6 | 1.2912 | 227.2501 | 37.8 | 30.24 | 0 | 68.04 | 295.2901
51 |  |  |  | 9 | 10.1 | 111 | 0 | 12 | 68 | F | 0 | 231 | 4.4 | 1.26 | 10.35 | 10.35 | 11.36 | 6.6 | 5.6 | 2.64 | 8.8 | 1.1 | 0.35 | 2.2 | 44 | 0 | 1.65 | 3 | 170.1 | 4.4 | 1.26 | 0 | 1.1 | 22.4 | 13.2 | 22 | 44 | 9.6 | 9.6 | 9.6 | 10.35 | 0.75 | 6 | 1.65 | 1.1 | 22 | 8.8 | 1.1 | 1.21 | 13.2 | 1.1 | 44 | 171 | 6.2 | 9.8 | 4.4 | 2.2 | 763.18 | 235.8226 | 34.2 | 18.2382 | 288.2608 | 1 | 4 | 0 | 5 | 1 | 0 |  | 6.2 | 5.0034 | 9.8 | 7.9086 | 4.4 | 3.5508 | 2.2 | 1.7754 | 288.2608 | 7.56 | 30.24 | 0 | 37.8 | 326.0608
47 |  |  |  | 8.1 | 8.2 | 93 | 0 | 8 | 54 | M | 1 | 212.1 | 4.04 | 1.134 | 9.315 | 9.315 | 10.424 | 6.6 | 5.24 | 2.424 | 8.08 | 1.01 | 0.35 | 2.02 | 40.4 | 1.863 | 1.515 | 3 | 155.4 | 4.04 | 1.134 | 0 | 1.01 | 36.8 | 12.12 | 20.2 | 40.4 | 9.6 | 9.6 | 9.6 | 9.315 | 0.75 | 6 | 1.515 | 1.01 | 20.2 | 8.08 | 1.01 | 1.02 | 12.12 | 1.01 | 40.4 | 153.9 | 6.2 | 10.8 | 5.4 | 1.9 | 721.164 | 222.8397 | 30.78 | 19.6101 | 273.2298 | 4 | 5 | 0 | 9 | 1 | 0 |  | 6.2 | 5.0034 | 10.8 | 8.7156 | 5.4 | 4.3578 | 1.9 | 1.5333 | 273.2298 | 30.24 | 37.8 | 0 | 68.04 | 341.2698
48 |  |  |  | 5.2 | 9.6 | 94 | 0 | 17 | 32 | F | 1 | 151.2 | 2.88 | 0.728 | 5.98 | 5.98 | 7.408 | 6.6 | 4.08 | 1.728 | 5.76 | 0.72 | 0.35 | 1.44 | 28.8 | 0 | 1.08 | 3 | 231 | 2.88 | 0.728 | 0 | 0.72 | 33.2 | 8.64 | 14.4 | 28.8 | 9.6 | 9.6 | 9.6 | 5.98 | 0.75 | 6 | 1.08 | 0.72 | 14.4 | 5.76 | 0.72 | 1.16 | 8.64 | 0.72 | 28.8 | 98.8 | 5.4 | 11.4 | 5.8 | 1.52 | 651.632 | 201.3543 | 19.76 | 19.4648 | 240.5791 | 3 | 4 | 0 | 7 | 0 | 0 |  | 5.4 | 4.3578 | 11.4 | 9.1998 | 5.8 | 4.6806 | 1.52 | 1.2266 | 240.5791 | 22.68 | 30.24 | 0 | 52.92 | 293.4991
45 |  |  |  | 6.2 | 9.2 | 80 | 0 | 22 | 23 | F | 1 | 172.2 | 3.28 | 0.868 | 7.13 | 7.13 | 8.448 | 6.6 | 4.48 | 1.968 | 6.56 | 0.82 | 0.35 | 1.64 | 32.8 | 0 | 1.23 | 3 | 212.1 | 3.28 | 0.868 | 0 | 0.82 | 21.6 | 9.84 | 16.4 | 32.8 | 9.6 | 9.6 | 9.6 | 7.13 | 0.75 | 6 | 1.23 | 0.82 | 16.4 | 6.56 | 0.82 | 1.12 | 9.84 | 0.82 | 32.8 | 117.8 | 4.9 | 10.4 | 5.5 | 2.1 | 669.302 | 206.8143 | 23.56 | 18.4803 | 248.8546 | 4 | 4 | 0 | 8 | 0 | 0 |  | 4.9 | 3.9543 | 10.4 | 8.3928 | 5.5 | 4.4385 | 2.1 | 1.6947 | 248.8546 | 30.24 | 30.24 | 0 | 60.48 | 309.3346
59 |  |  |  | 7 | 8.4 | 97 | 0 | 20 | 77 | M | 1 | 189 | 3.6 | 0.98 | 8.05 | 8.05 | 9.28 | 6.5 | 4.8 | 2.16 | 7.2 | 0.9 | 0.35 | 1.8 | 36 | 0 | 1.35 | 3 | 151.2 | 3.6 | 0.98 | 0 | 0.9 | 25.6 | 10.8 | 18 | 36 | 9.6 | 9.6 | 9.6 | 8.05 | 0.75 | 6 | 1.35 | 0.9 | 18 | 7.2 | 0.9 | 1.04 | 10.8 | 0.9 | 36 | 133 | 6.8 | 12.2 | 4.8 | 1.9 | 650.79 | 201.0941 | 26.6 | 20.7399 | 248.434 | 3 | 3 | 0 | 6 | 1 | 0 |  | 6.8 | 5.4876 | 12.2 | 9.8454 | 4.8 | 3.8736 | 1.9 | 1.5333 | 248.434 | 22.68 | 22.68 | 0 | 45.36 | 293.794
52 |  |  |  | 6.8 | 9.2 | 75 | 0 | 21 | 75 | M | 1 | 184.8 | 3.52 | 0.952 | 7.82 | 7.82 | 9.072 | 6.5 | 4.72 | 2.112 | 7.04 | 0.88 | 0.35 | 1.76 | 35.2 | 0 | 1.32 | 3 | 172.2 | 3.52 | 0.952 | 0 | 0.88 | 28.8 | 10.56 | 17.6 | 35.2 | 9.6 | 9.6 | 9.6 | 7.82 | 0.75 | 6 | 1.32 | 0.88 | 17.6 | 7.04 | 0.88 | 1.12 | 10.56 | 0.88 | 35.2 | 129.2 | 6.2 | 10.8 | 5.4 | 2.1 | 665.428 | 205.6173 | 25.84 | 24.5 | 255.9573 | 4 | 5 | 0 | 9 | 0 | 0 |  | 6.2 | 5.0034 | 10.8 | 8.7156 | 5.4 | 4.3578 | 2.1 | 1.6947 | 255.9573 | 30.24 | 37.8 | 0 | 68.04 | 323.9973
55 |  |  |  | 5.8 | 9.2 | 89 | 0 | 6 | 74 | M | 0 | 163.8 | 3.12 | 0.812 | 6.67 | 6.67 | 8.032 | 6.5 | 4.32 | 1.872 | 6.24 | 0.78 | 0.35 | 1.56 | 31.2 | 0 | 1.17 | 3 | 189 | 3.12 | 0.812 | 0 | 0.78 | 28 | 9.36 | 15.6 | 31.2 | 9.6 | 9.6 | 9.6 | 6.67 | 0.75 | 6 | 1.17 | 0.78 | 15.6 | 6.24 | 0.78 | 1.12 | 9.36 | 0.78 | 31.2 | 110.2 | 5.5 | 13.1 | 6.2 | 2.1 | 633.218 | 195.6644 | 22.04 | 21.7083 | 239.4127 | 3 | 4 | 2 | 9 | 1 | 1 |  | 5.5 | 4.4385 | 13.1 | 10.5717 | 6.2 | 5.0034 | 2.1 | 1.6947 | 239.4127 | 22.68 | 30.24 | 15.12 | 68.04 | 307.4527
57 |  |  |  | 6.3 | 7.2 | 76 | 0 | 18 | 72 | M | 1 | 174.3 | 3.32 | 0.882 | 7.245 | 7.245 | 8.552 | 6.5 | 4.52 | 1.992 | 6.64 | 0.83 | 0.35 | 1.66 | 33.2 | 0 | 1.245 | 3 | 184.8 | 3.32 | 0.882 | 0 | 0.83 | 24 | 9.96 | 16.6 | 33.2 | 9.6 | 9.6 | 9.6 | 7.245 | 0.75 | 6 | 1.245 | 0.83 | 16.6 | 6.64 | 0.83 | 0.92 | 9.96 | 0.83 | 33.2 | 119.7 | 5.2 | 11.4 | 5.6 | 1.8 | 648.923 | 200.5172 | 23.94 | 19.368 | 243.8252 | 3 | 4 | 0 | 7 | 1 | 0 |  | 5.2 | 4.1964 | 11.4 | 9.1998 | 5.6 | 4.5192 | 1.8 | 1.4526 | 243.8252 | 22.68 | 30.24 | 0 | 52.92 | 296.7452
56 |  |  |  | 8.3 | 8.8 | 96 | 0 | 15 | 66 | M | 1 | 216.3 | 4.12 | 1.162 | 9.545 | 9.545 | 10.632 | 6.5 | 5.32 | 2.472 | 8.24 | 1.03 | 0.35 | 2.06 | 41.2 | 0 | 1.545 | 3 | 163.8 | 4.12 | 1.162 | 0 | 1.03 | 26 | 12.36 | 20.6 | 41.2 | 9.6 | 9.6 | 9.6 | 9.545 | 0.75 | 6 | 1.545 | 1.03 | 20.6 | 8.24 | 1.03 | 1.08 | 12.36 | 1.03 | 41.2 | 157.7 | 6.5 | 10.1 | 4.8 | 1.8 | 726.503 | 224.4894 | 31.54 | 18.7224 | 274.7518 | 4 | 3 | 0 | 7 | 0 | 1 |  | 6.5 | 5.2455 | 10.1 | 8.1507 | 4.8 | 3.8736 | 1.8 | 1.4526 | 274.7518 | 30.24 | 22.68 | 0 | 52.92 | 327.6718
53 |  |  |  | 4.8 | 8.4 | 87 | 0 | 19 | 61 | F | 1 | 142.8 | 2.72 | 0.672 | 5.52 | 5.52 | 6.992 | 6.5 | 3.92 | 1.632 | 5.44 | 0.68 | 0.35 | 1.36 | 27.2 | 0 | 1.02 | 3 | 174.3 | 2.72 | 0.672 | 0 | 0.68 | 34 | 8.16 | 13.6 | 27.2 | 9.6 | 9.6 | 9.6 | 5.52 | 0.75 | 6 | 1.02 | 0.68 | 13.6 | 5.44 | 0.68 | 1.04 | 8.16 | 0.68 | 27.2 | 91.2 | 5.4 | 11.4 | 5.8 | 1.9 | 576.228 | 178.0545 | 18.24 | 19.7715 | 216.066 | 5 | 5 | 0 | 10 | 1 | 1 |  | 5.4 | 4.3578 | 11.4 | 9.1998 | 5.8 | 4.6806 | 1.9 | 1.5333 | 216.066 | 37.8 | 37.8 | 0 | 75.6 | 291.666
54 |  |  |  | 5.4 | 10.1 | 88 | 0 | 21 | 61 | F | 1 | 155.4 | 2.96 | 0.756 | 6.21 | 6.21 | 7.616 | 6.5 | 4.16 | 1.776 | 5.92 | 0.74 | 0.35 | 1.48 | 29.6 | 1.242 | 1.11 | 3 | 216.3 | 2.96 | 0.756 | 0 | 0.74 | 20 | 8.88 | 14.8 | 29.6 | 9.6 | 9.6 | 9.6 | 6.21 | 0.75 | 6 | 1.11 | 0.74 | 14.8 | 5.92 | 0.74 | 1.21 | 8.88 | 0.74 | 29.6 | 102.6 | 6.6 | 11.4 | 4.7 | 1.52 | 634.566 | 196.0809 | 20.52 | 19.5455 | 236.1464 | 3 | 4 | 0 | 7 | 1 | 0 |  | 6.6 | 5.3262 | 11.4 | 9.1998 | 4.7 | 3.7929 | 1.52 | 1.2266 | 236.1464 | 22.68 | 30.24 | 0 | 52.92 | 289.0664
58 |  |  |  | 5 | 9.3 | 89 | 0 | 11 | 21 | M | 1 | 147 | 2.8 | 0.7 | 5.75 | 5.75 | 7.2 | 6.5 | 4 | 1.68 | 5.6 | 0.7 | 0.35 | 1.4 | 28 | 0 | 1.05 | 3 | 142.8 | 2.8 | 0.7 | 0 | 0.7 | 22.4 | 8.4 | 14 | 28 | 9.6 | 9.6 | 9.6 | 5.75 | 0.75 | 6 | 1.05 | 0.7 | 14 | 5.6 | 0.7 | 1.13 | 8.4 | 0.7 | 28 | 95 | 5.5 | 11.5 | 5.6 | 1.9 | 542.86 | 167.7437 | 19 | 19.7715 | 206.5152 | 0 | 2 | 0 | 2 | 1 | 0 |  | 5.5 | 4.4385 | 11.5 | 9.2805 | 5.6 | 4.5192 | 1.9 | 1.5333 | 206.5152 | 0 | 15.12 | 0 | 15.12 | 221.6352
61 |  |  |  | 6.4 | 9.4 | 93 | 0 | 14 | 89 | M | 1 | 176.4 | 3.36 | 0.896 | 7.36 | 7.36 | 8.656 | 6.4 | 4.56 | 2.016 | 6.72 | 0.84 | 0.35 | 1.68 | 33.6 | 0 | 1.26 | 3 | 155.4 | 3.36 | 0.896 | 0 | 0.84 | 20.8 | 10.08 | 16.8 | 33.6 | 9.6 | 9.6 | 9.6 | 7.36 | 0.75 | 6 | 1.26 | 0.84 | 16.8 | 6.72 | 0.84 | 1.14 | 10.08 | 0.84 | 33.6 | 121.6 | 6.4 | 11.5 | 5.8 | 2.1 | 621.264 | 191.9706 | 24.32 | 20.8206 | 237.1112 | 2 | 4 | 0 | 6 | 1 | 0 |  | 6.4 | 5.1648 | 11.5 | 9.2805 | 5.8 | 4.6806 | 2.1 | 1.6947 | 237.1112 | 15.12 | 30.24 | 0 | 45.36 | 282.4712
67 |  |  |  | 5.4 | 9.2 | 84 | 0 | 12 | 78 | M | 1 | 155.4 | 2.96 | 0.756 | 6.21 | 6.21 | 7.616 | 6.4 | 4.16 | 1.776 | 5.92 | 0.74 | 0.35 | 1.48 | 29.6 | 0 | 1.11 | 3 | 147 | 2.96 | 0.756 | 0 | 0.74 | 26.4 | 8.88 | 14.8 | 29.6 | 9.6 | 9.6 | 9.6 | 6.21 | 0.75 | 6 | 1.11 | 0.74 | 14.8 | 5.92 | 0.74 | 1.12 | 8.88 | 0.74 | 29.6 | 102.6 | 5.8 | 11.2 | 4.9 | 1.9 | 570.234 | 176.2023 | 20.52 | 19.2066 | 215.9289 | 2 | 4 | 0 | 6 | 1 | 0 |  | 5.8 | 4.6806 | 11.2 | 9.0384 | 4.9 | 3.9543 | 1.9 | 1.5333 | 215.9289 | 15.12 | 30.24 | 0 | 45.36 | 261.2889
60 |  |  |  | 5.4 | 9.5 | 104 | 0 | 13 | 73 | M | 0 | 155.4 | 2.96 | 0.756 | 6.21 | 6.21 | 7.616 | 6.4 | 4.16 | 1.776 | 5.92 | 0.74 | 0.35 | 1.48 | 29.6 | 0 | 1.11 | 3 | 176.4 | 2.96 | 0.756 | 0 | 0.74 | 22.4 | 8.88 | 14.8 | 29.6 | 9.6 | 9.6 | 9.6 | 6.21 | 0.75 | 6 | 1.11 | 0.74 | 14.8 | 5.92 | 0.74 | 1.15 | 8.88 | 0.74 | 29.6 | 102.6 | 7.2 | 10.2 | 5.2 | 1.5 | 595.664 | 184.0602 | 20.52 | 19.4487 | 224.0289 | 4 | 3 | 0 | 7 | 1 | 0 |  | 7.2 | 5.8104 | 10.2 | 8.2314 | 5.2 | 4.1964 | 1.5 | 1.2105 | 224.0289 | 30.24 | 22.68 | 0 | 52.92 | 276.9489
64 |  |  |  | 6.2 | 7.8 | 92 | 0 | 16 | 72 | M | 1 | 172.2 | 3.28 | 0.868 | 7.13 | 7.13 | 8.448 | 6.4 | 4.48 | 1.968 | 6.56 | 0.82 | 0.35 | 1.64 | 32.8 | 0 | 1.23 | 3 | 155.4 | 3.28 | 0.868 | 0 | 0.82 | 22.4 | 9.84 | 16.4 | 32.8 | 9.6 | 9.6 | 9.6 | 7.13 | 0.75 | 6 | 1.23 | 0.82 | 16.4 | 6.56 | 0.82 | 0.98 | 9.84 | 0.82 | 32.8 | 117.8 | 6.2 | 11.3 | 5.4 | 2.1 | 613.062 | 189.4362 | 23.56 | 20.175 | 233.1712 | 4 | 3 | 0 | 7 | 1 | 0 |  | 6.2 | 5.0034 | 11.3 | 9.1191 | 5.4 | 4.3578 | 2.1 | 1.6947 | 233.1712 | 30.24 | 22.68 | 0 | 52.92 | 286.0912
63 |  |  |  | 7 | 10.1 | 88 | 0 | 17 | 70 | M | 1 | 189 | 3.6 | 0.98 | 8.05 | 8.05 | 9.28 | 6.4 | 4.8 | 2.16 | 7.2 | 0.9 | 0.35 | 1.8 | 36 | 0 | 1.35 | 3 | 155.4 | 3.6 | 0.98 | 0 | 0.9 | 25.6 | 10.8 | 18 | 36 | 9.6 | 9.6 | 9.6 | 8.05 | 0.75 | 6 | 1.35 | 0.9 | 18 | 7.2 | 0.9 | 1.21 | 10.8 | 0.9 | 36 | 133 | 5.6 | 10.7 | 6.1 | 1.6 | 655.06 | 202.4135 | 26.6 | 19.368 | 248.3815 | 3 | 2 | 0 | 5 | 1 | 1 |  | 5.6 | 4.5192 | 10.7 | 8.6349 | 6.1 | 4.9227 | 1.6 | 1.2912 | 248.3815 | 22.68 | 15.12 | 0 | 37.8 | 286.1815
66 |  |  |  | 4.8 | 10.3 | 78 | 0 | 8 | 70 | M | 1 | 142.8 | 2.72 | 0.672 | 5.52 | 5.52 | 6.992 | 6.4 | 3.92 | 1.632 | 5.44 | 0.68 | 0.35 | 1.36 | 27.2 | 0 | 1.02 | 3 | 172.2 | 2.72 | 0.672 | 0 | 0.68 | 28.8 | 8.16 | 13.6 | 27.2 | 9.6 | 9.6 | 9.6 | 5.52 | 0.75 | 6 | 1.02 | 0.68 | 13.6 | 5.44 | 0.68 | 1.23 | 8.16 | 0.68 | 27.2 | 91.2 | 5.3 | 12 | 4.2 | 1.8 | 569.018 | 175.8266 | 18.24 | 18.8031 | 212.8697 | 4 | 4 | 0 | 8 | 0 | 0 |  | 5.3 | 4.2771 | 12 | 9.684 | 4.2 | 3.3894 | 1.8 | 1.4526 | 212.8697 | 30.24 | 30.24 | 0 | 60.48 | 273.3497
62 |  |  |  | 9.2 | 8.3 | 87 | 0 | 7 | 61 | F | 1 | 235.2 | 4.48 | 1.288 | 10.58 | 10.58 | 11.568 | 6.4 | 5.68 | 2.688 | 8.96 | 1.12 | 0.35 | 2.24 | 44.8 | 0 | 1.68 | 3 | 189 | 4.48 | 1.288 | 0 | 1.12 | 20 | 13.44 | 22.4 | 44.8 | 9.6 | 9.6 | 9.6 | 10.58 | 0.75 | 6 | 1.68 | 1.12 | 22.4 | 8.96 | 1.12 | 1.03 | 13.44 | 1.12 | 44.8 | 174.8 | 5.5 | 10.3 | 4.6 | 1.9 | 788.942 | 243.7831 | 34.96 | 17.9961 | 296.7392 | 2 | 3 | 3 | 8 | 1 | 0 |  | 5.5 | 4.4385 | 10.3 | 8.3121 | 4.6 | 3.7122 | 1.9 | 1.5333 | 296.7392 | 15.12 | 22.68 | 22.68 | 60.48 | 357.2192
65 |  |  |  | 6.8 | 8.6 | 102 | 0 | 15 | 58 | M | 1 | 184.8 | 3.52 | 0.952 | 7.82 | 7.82 | 9.072 | 6.4 | 4.72 | 2.112 | 7.04 | 0.88 | 0.35 | 1.76 | 35.2 | 0 | 1.32 | 3 | 142.8 | 3.52 | 0.952 | 0 | 0.88 | 37.6 | 10.56 | 17.6 | 35.2 | 9.6 | 9.6 | 9.6 | 7.82 | 0.75 | 6 | 1.32 | 0.88 | 17.6 | 7.04 | 0.88 | 1.06 | 10.56 | 0.88 | 35.2 | 129.2 | 4.9 | 10.4 | 5.5 | 1.8 | 644.668 | 199.2024 | 25.84 | 18.2382 | 243.2806 | 3 | 3 | 0 | 6 | 1 | 0 |  | 4.9 | 3.9543 | 10.4 | 8.3928 | 5.5 | 4.4385 | 1.8 | 1.4526 | 243.2806 | 22.68 | 22.68 | 0 | 45.36 | 288.6406
75 |  |  |  | 6.2 | 9.3 | 78 | 0 | 6 | 88 | F | 1 | 172.2 | 3.28 | 0.868 | 7.13 | 7.13 | 8.448 | 5.8 | 4.48 | 1.968 | 6.56 | 0.82 | 0.35 | 1.64 | 32.8 | 0 | 1.23 | 3 | 235.2 | 3.28 | 0.868 | 0 | 0.82 | 28 | 9.84 | 16.4 | 32.8 | 9.6 | 9.6 | 9.6 | 7.13 | 0.75 | 6 | 1.23 | 0.82 | 16.4 | 6.56 | 0.82 | 1.13 | 9.84 | 0.82 | 32.8 | 117.8 | 7.1 | 10.6 | 5 | 2 | 698.012 | 215.6857 | 23.56 | 19.9329 | 259.1786 | 5 | 4 | 0 | 9 | 1 | 0 |  | 7.1 | 5.7297 | 10.6 | 8.5542 | 5 | 4.035 | 2 | 1.614 | 259.1786 | 37.8 | 30.24 | 0 | 68.04 | 327.2186
70 |  |  |  | 6.6 | 10.2 | 96 | 0 | 12 | 84 | F | 1 | 180.6 | 3.44 | 0.924 | 7.59 | 7.59 | 8.864 | 5.8 | 4.64 | 2.064 | 6.88 | 0.86 | 0.35 | 1.72 | 34.4 | 1.518 | 1.29 | 3 | 184.8 | 3.44 | 0.924 | 0 | 0.86 | 25.6 | 10.32 | 17.2 | 34.4 | 9.6 | 9.6 | 9.6 | 7.59 | 0.75 | 6 | 1.29 | 0.86 | 17.2 | 6.88 | 0.86 | 1.22 | 10.32 | 0.86 | 34.4 | 125.4 | 6.8 | 12.2 | 4.8 | 1.6 | 666.104 | 205.8261 | 25.08 | 20.4978 | 251.4039 | 3 | 4 | 4 | 11 | 1 | 1 |  | 6.8 | 5.4876 | 12.2 | 9.8454 | 4.8 | 3.8736 | 1.6 | 1.2912 | 251.4039 | 22.68 | 30.24 | 30.24 | 83.16 | 334.5639
74 |  |  |  | 5.4 | 9.5 | 76 | 0 | 15 | 78 | M | 1 | 155.4 | 2.96 | 0.756 | 6.21 | 6.21 | 7.616 | 5.8 | 4.16 | 1.776 | 5.92 | 0.74 | 0.35 | 1.48 | 29.6 | 0 | 1.11 | 3 | 172.2 | 2.96 | 0.756 | 0 | 0.74 | 27.2 | 8.88 | 14.8 | 29.6 | 9.6 | 9.6 | 9.6 | 6.21 | 0.75 | 6 | 1.11 | 0.74 | 14.8 | 5.92 | 0.74 | 1.15 | 8.88 | 0.74 | 29.6 | 102.6 | 5.5 | 10.3 | 4.6 | 1.52 | 595.664 | 184.0602 | 20.52 | 17.6894 | 222.2696 | 4 | 5 | 0 | 9 | 0 | 0 |  | 5.5 | 4.4385 | 10.3 | 8.3121 | 4.6 | 3.7122 | 1.52 | 1.2266 | 222.2696 | 30.24 | 37.8 | 0 | 68.04 | 290.3096
68 |  |  |  | 7.8 | 9.5 | 85 | 0 | 17 | 76 | F | 1 | 205.8 | 3.92 | 1.092 | 8.97 | 8.97 | 10.112 | 5.8 | 5.12 | 2.352 | 7.84 | 0.98 | 0.35 | 1.96 | 39.2 | 0 | 1.47 | 3 | 180.6 | 3.92 | 1.092 | 0 | 0.98 | 22.4 | 11.76 | 19.6 | 39.2 | 9.6 | 9.6 | 9.6 | 8.97 | 0.75 | 6 | 1.47 | 0.98 | 19.6 | 7.84 | 0.98 | 1.15 | 11.76 | 0.98 | 39.2 | 148.2 | 5.2 | 11.4 | 5.6 | 2.2 | 714.968 | 220.9251 | 29.64 | 19.6908 | 270.2559 | 3 | 5 | 0 | 8 | 1 | 0 |  | 5.2 | 4.1964 | 11.4 | 9.1998 | 5.6 | 4.5192 | 2.2 | 1.7754 | 270.2559 | 22.68 | 37.8 | 0 | 60.48 | 330.7359
72 |  |  |  | 9 | 9.2 | 104 | 0 | 15 | 73 | M | 1 | 231 | 4.4 | 1.26 | 10.35 | 10.35 | 11.36 | 5.8 | 5.6 | 2.64 | 8.8 | 1.1 | 0.35 | 2.2 | 44 | 0 | 1.65 | 3 | 155.4 | 4.4 | 1.26 | 0 | 1.1 | 32 | 13.2 | 22 | 44 | 9.6 | 9.6 | 9.6 | 10.35 | 0.75 | 6 | 1.65 | 1.1 | 22 | 8.8 | 1.1 | 1.12 | 13.2 | 1.1 | 44 | 171 | 7.2 | 10.2 | 5.2 | 2.1 | 757.19 | 233.9717 | 34.2 | 19.9329 | 288.1046 | 2 | 4 | 0 | 6 | 1 | 1 |  | 7.2 | 5.8104 | 10.2 | 8.2314 | 5.2 | 4.1964 | 2.1 | 1.6947 | 288.1046 | 15.12 | 30.24 | 0 | 45.36 | 333.4646
73 |  |  |  | 6.4 | 6.8 | 98 | 0 | 15 | 68 | F | 1 | 176.4 | 3.36 | 0.896 | 7.36 | 7.36 | 8.656 | 5.8 | 4.56 | 2.016 | 6.72 | 0.84 | 0.35 | 1.68 | 33.6 | 0 | 1.26 | 3 | 205.8 | 3.36 | 0.896 | 0 | 0.84 | 36.8 | 10.08 | 16.8 | 33.6 | 9.6 | 9.6 | 9.6 | 7.36 | 0.75 | 6 | 1.26 | 0.84 | 16.8 | 6.72 | 0.84 | 0.88 | 10.08 | 0.84 | 33.6 | 121.6 | 6.4 | 11.5 | 5.8 | 1.9 | 686.804 | 212.2224 | 24.32 | 20.6592 | 257.2016 | 6 | 5 | 0 | 11 | 1 | 0 |  | 6.4 | 5.1648 | 11.5 | 9.2805 | 5.8 | 4.6806 | 1.9 | 1.5333 | 257.2016 | 45.36 | 37.8 | 0 | 83.16 | 340.3616
69 |  |  |  | 5.1 | 8.5 | 94 | 0 | 8 | 66 | M | 0 | 149.1 | 2.84 | 0.714 | 5.865 | 5.865 | 7.304 | 5.8 | 4.04 | 1.704 | 5.68 | 0.71 | 0.35 | 1.42 | 28.4 | 0 | 1.065 | 3 | 231 | 2.84 | 0.714 | 0 | 0.71 | 26.4 | 8.52 | 14.2 | 28.4 | 9.6 | 9.6 | 9.6 | 5.865 | 0.75 | 6 | 1.065 | 0.71 | 14.2 | 5.68 | 0.71 | 1.05 | 8.52 | 0.71 | 28.4 | 96.9 | 5.5 | 11.5 | 5.6 | 1.4 | 639.101 | 197.4822 | 19.38 | 19.368 | 236.2302 | 5 | 3 | 0 | 8 | 0 | 0 |  | 5.5 | 4.4385 | 11.5 | 9.2805 | 5.6 | 4.5192 | 1.4 | 1.1298 | 236.2302 | 37.8 | 22.68 | 0 | 60.48 | 296.7102
71 |  |  |  | 6.1 | 9.2 | 99 | 0 | 10 | 66 | M | 0 | 170.1 | 3.24 | 0.854 | 7.015 | 7.015 | 8.344 | 5.8 | 4.44 | 1.944 | 6.48 | 0.81 | 0.35 | 1.62 | 32.4 | 0 | 1.215 | 3 | 176.4 | 3.24 | 0.854 | 0 | 0.81 | 21.2 | 9.72 | 16.2 | 32.4 | 9.6 | 9.6 | 9.6 | 7.015 | 0.75 | 6 | 1.215 | 0.81 | 16.2 | 6.48 | 0.81 | 1.12 | 9.72 | 0.81 | 32.4 | 115.9 | 5.8 | 12.8 | 6.6 | 1.5 | 627.581 | 193.9225 | 23.18 | 21.5469 | 238.6494 | 4 | 5 | 0 | 9 | 0 | 1 |  | 5.8 | 4.6806 | 12.8 | 10.3296 | 6.6 | 5.3262 | 1.5 | 1.2105 | 238.6494 | 30.24 | 37.8 | 0 | 68.04 | 306.6894
77 |  |  |  | 5.4 | 8.8 | 91 | 0 | 11 | 89 | M | 1 | 155.4 | 2.96 | 0.756 | 6.21 | 6.21 | 7.616 | 0 | 4.16 | 1.776 | 5.92 | 0.74 | 0.35 | 1.48 | 29.6 | 0 | 1.11 | 3 | 149.1 | 2.96 | 0.756 | 0 | 0.74 | 25.2 | 8.88 | 14.8 | 29.6 | 9.6 | 9.6 | 9.6 | 6.21 | 0.75 | 6 | 1.11 | 0.74 | 14.8 | 5.92 | 0.74 | 1.08 | 8.88 | 0.74 | 29.6 | 102.6 | 5.3 | 9 | 4.2 | 1.9 | 564.694 | 174.4904 | 20.52 | 16.4628 | 211.4732 | 4 | 5 | 0 | 9 | 1 | 0 |  | 5.3 | 4.2771 | 9 | 7.263 | 4.2 | 3.3894 | 1.9 | 1.5333 | 211.4732 | 30.24 | 37.8 | 0 | 68.04 | 279.5132
79 |  |  |  | 8.3 | 9.6 | 94 | 0 | 12 | 88 | F | 1 | 216.3 | 4.12 | 1.162 | 9.545 | 9.545 | 10.632 | 0 | 5.32 | 2.472 | 8.24 | 1.03 | 0.35 | 2.06 | 41.2 | 0 | 1.545 | 3 | 170.1 | 4.12 | 1.162 | 0 | 1.03 | 22.4 | 12.36 | 20.6 | 41.2 | 9.6 | 9.6 | 9.6 | 9.545 | 0.75 | 6 | 1.545 | 1.03 | 20.6 | 8.24 | 1.03 | 1.16 | 12.36 | 1.03 | 41.2 | 157.7 | 4.9 | 7.4 | 5.5 | 1.7 | 722.783 | 223.3399 | 31.54 | 15.7365 | 270.6164 | 5 | 4 | 0 | 9 | 1 | 0 |  | 4.9 | 3.9543 | 7.4 | 5.9718 | 5.5 | 4.4385 | 1.7 | 1.3719 | 270.6164 | 37.8 | 30.24 | 0 | 68.04 | 338.6564
83 |  |  |  | 5.2 | 8.6 | 75 | 0 | 8 | 88 | F | 1 | 151.2 | 2.88 | 0.728 | 5.98 | 5.98 | 7.408 | 0 | 4.08 | 1.728 | 5.76 | 0.72 | 0.35 | 1.44 | 28.8 | 0 | 1.08 | 3 | 155.4 | 2.88 | 0.728 | 0 | 0.72 | 34 | 8.64 | 14.4 | 28.8 | 9.6 | 9.6 | 9.6 | 5.98 | 0.75 | 6 | 1.08 | 0.72 | 14.4 | 5.76 | 0.72 | 1.06 | 8.64 | 0.72 | 28.8 | 98.8 | 5.5 | 7.3 | 4.6 | 1.8 | 570.132 | 176.1708 | 19.76 | 15.4944 | 211.4252 | 5 | 4 | 0 | 9 | 1 | 0 |  | 5.5 | 4.4385 | 7.3 | 5.8911 | 4.6 | 3.7122 | 1.8 | 1.4526 | 211.4252 | 37.8 | 30.24 | 0 | 68.04 | 279.4652
85 |  |  |  | 5.8 | 9.4 | 88 | 0 | 17 | 88 | F | 1 | 163.8 | 3.12 | 0.812 | 6.67 | 6.67 | 8.032 | 0 | 4.32 | 1.872 | 6.24 | 0.78 | 0.35 | 1.56 | 31.2 | 0 | 1.17 | 3 | 216.3 | 3.12 | 0.812 | 0 | 0.78 | 21.6 | 9.36 | 15.6 | 31.2 | 9.6 | 9.6 | 9.6 | 6.67 | 0.75 | 6 | 1.17 | 0.78 | 15.6 | 6.24 | 0.78 | 1.14 | 9.36 | 0.78 | 31.2 | 110.2 | 6.2 | 7.8 | 5.4 | 1.6 | 647.638 | 200.1201 | 22.04 | 16.947 | 239.1071 | 4 | 4 | 0 | 8 | 1 | 0 |  | 6.2 | 5.0034 | 7.8 | 6.2946 | 5.4 | 4.3578 | 1.6 | 1.2912 | 239.1071 | 30.24 | 30.24 | 0 | 60.48 | 299.5871
135 |  |  |  | 6.2 | 8.2 | 101 | 0 | 22 | 84 | F | 1 | 172.2 | 3.28 | 0.868 | 7.13 | 7.13 | 8.448 | 0 | 4.48 | 1.968 | 6.56 | 0.82 | 0.35 | 1.64 | 32.8 | 0 | 1.23 | 3 | 151.2 | 3.28 | 0.868 | 0 | 0.82 | 24 | 9.84 | 16.4 | 32.8 | 9.6 | 9.6 | 9.6 | 7.13 | 0.75 | 6 | 1.23 | 0.82 | 16.4 | 6.56 | 0.82 | 1.02 | 9.84 | 0.82 | 32.8 | 117.8 | 5.5 | 10.1 | 6.2 | 1.9 | 604.102 | 186.6675 | 23.56 | 19.1259 | 229.3534 | 5 | 4 | 0 | 9 | 1 | 0 |  | 5.5 | 4.4385 | 10.1 | 8.1507 | 6.2 | 5.0034 | 1.9 | 1.5333 | 229.3534 | 37.8 | 30.24 | 0 | 68.04 | 297.3934
88 |  |  |  | 6.7 | 7.8 | 76 | 0 | 20 | 83 | M | 1 | 182.7 | 3.48 | 0.938 | 7.705 | 7.705 | 8.968 | 0 | 4.68 | 2.088 | 6.96 | 0.87 | 0.35 | 1.74 | 34.8 | 0 | 1.305 | 3 | 163.8 | 3.48 | 0.938 | 0 | 0.87 | 25.6 | 10.44 | 17.4 | 34.8 | 9.6 | 9.6 | 9.6 | 7.705 | 0.75 | 6 | 1.305 | 0.87 | 17.4 | 6.96 | 0.87 | 0.98 | 10.44 | 0.87 | 34.8 | 127.3 | 6.5 | 7.1 | 4.8 | 1.9 | 642.367 | 198.4914 | 25.46 | 16.3821 | 240.3335 | 2 | 2 | 0 | 4 | 1 | 0 |  | 6.5 | 5.2455 | 7.1 | 5.7297 | 4.8 | 3.8736 | 1.9 | 1.5333 | 240.3335 | 15.12 | 15.12 | 0 | 30.24 | 270.5735
112 |  |  |  | 6.7 | 8.2 | 91 | 0 | 21 | 83 | M | 1 | 182.7 | 3.48 | 0.938 | 7.705 | 7.705 | 8.968 | 0 | 4.68 | 2.088 | 6.96 | 0.87 | 0.35 | 1.74 | 34.8 | 0 | 1.305 | 3 | 172.2 | 3.48 | 0.938 | 0 | 0.87 | 27.6 | 10.44 | 17.4 | 34.8 | 9.6 | 9.6 | 9.6 | 7.705 | 0.75 | 6 | 1.305 | 0.87 | 17.4 | 6.96 | 0.87 | 1.02 | 10.44 | 0.87 | 34.8 | 127.3 | 5.3 | 9 | 4.2 | 1.4 | 652.807 | 201.7174 | 25.46 | 16.0593 | 243.2367 | 4 | 6 | 0 | 10 | 1 | 0 |  | 5.3 | 4.2771 | 9 | 7.263 | 4.2 | 3.3894 | 1.4 | 1.1298 | 243.2367 | 30.24 | 45.36 | 0 | 75.6 | 318.8367
103 |  |  |  | 6.8 | 7.8 | 103 | 0 | 6 | 78 | F | 0 | 184.8 | 3.52 | 0.952 | 7.82 | 7.82 | 9.072 | 0 | 4.72 | 2.112 | 7.04 | 0.88 | 0.35 | 1.76 | 35.2 | 0 | 1.32 | 3 | 182.7 | 3.52 | 0.952 | 0 | 0.88 | 27.6 | 10.56 | 17.6 | 35.2 | 9.6 | 9.6 | 9.6 | 7.82 | 0.75 | 6 | 1.32 | 0.88 | 17.6 | 7.04 | 0.88 | 0.98 | 10.56 | 0.88 | 35.2 | 129.2 | 5.5 | 7.3 | 4.6 | 2.2 | 668.088 | 206.4392 | 25.84 | 15.8172 | 248.0964 | 6 | 5 | 0 | 11 | 1 | 0 |  | 5.5 | 4.4385 | 7.3 | 5.8911 | 4.6 | 3.7122 | 2.2 | 1.7754 | 248.0964 | 45.36 | 37.8 | 0 | 83.16 | 331.2564
116 |  |  |  | 8.1 | 9.4 | 88 | 0 | 18 | 78 | F | 0 | 212.1 | 4.04 | 1.134 | 9.315 | 9.315 | 10.424 | 0 | 5.24 | 2.424 | 8.08 | 1.01 | 0.35 | 2.02 | 40.4 | 0 | 1.515 | 3 | 182.7 | 4.04 | 1.134 | 0 | 1.01 | 28 | 12.12 | 20.2 | 40.4 | 9.6 | 9.6 | 9.6 | 9.315 | 0.75 | 6 | 1.515 | 1.01 | 20.2 | 8.08 | 1.01 | 1.14 | 12.12 | 1.01 | 40.4 | 153.9 | 5.5 | 10.1 | 6.2 | 2.2 | 731.321 | 225.9782 | 30.78 | 19.368 | 276.1262 | 3 | 4 | 0 | 7 | 1 | 0 |  | 5.5 | 4.4385 | 10.1 | 8.1507 | 6.2 | 5.0034 | 2.2 | 1.7754 | 276.1262 | 22.68 | 30.24 | 0 | 52.92 | 329.0462
146 |  |  |  | 7.4 | 10.1 | 87 | 0 | 15 | 78 | M | 1 | 197.4 | 3.76 | 1.036 | 8.51 | 8.51 | 9.696 | 0 | 4.96 | 2.256 | 7.52 | 0.94 | 0.35 | 1.88 | 37.6 | 0 | 1.41 | 3 | 184.8 | 3.76 | 1.036 | 0 | 0.94 | 33.2 | 11.28 | 18.8 | 37.6 | 9.6 | 9.6 | 9.6 | 8.51 | 0.75 | 6 | 1.41 | 0.94 | 18.8 | 7.52 | 0.94 | 1.21 | 11.28 | 0.94 | 37.6 | 140.6 | 5.9 | 7.6 | 4.4 | 1.6 | 704.944 | 217.8277 | 28.12 | 15.7365 | 261.6842 | 7 | 6 | 0 | 13 | 0 | 0 |  | 5.9 | 4.7613 | 7.6 | 6.1332 | 4.4 | 3.5508 | 1.6 | 1.2912 | 261.6842 | 52.92 | 45.36 | 0 | 98.28 | 359.9642
84 |  |  |  | 5.5 | 8.8 | 87 | 1 | 19 | 77 | F | 1 | 157.5 | 3 | 0.77 | 6.325 | 6.325 | 7.72 | 0 | 4.2 | 1.8 | 6 | 0.75 | 0.35 | 1.5 | 30 | 0 | 1.125 | 3 | 212.1 | 3 | 0.77 | 6.039 | 0.75 | 30.4 | 9 | 15 | 30 | 9.6 | 9.6 | 9.6 | 6.325 | 0.75 | 6 | 1.125 | 0.75 | 15 | 6 | 0.75 | 1.08 | 9 | 0.75 | 30 | 104.5 | 6.6 | 8.2 | 5.4 | 2.4 | 643.754 | 198.92 | 20.9 | 18.2382 | 238.0582 | 3 | 4 | 2 | 9 | 0 | 0 |  | 6.6 | 5.3262 | 8.2 | 6.6174 | 5.4 | 4.3578 | 2.4 | 1.9368 | 238.0582 | 22.68 | 30.24 | 15.12 | 68.04 | 306.0982
95 |  |  |  | 6 | 8.6 | 92 | 0 | 21 | 77 | F | 1 | 168 | 3.2 | 0.84 | 6.9 | 6.9 | 8.24 | 0 | 4.4 | 1.92 | 6.4 | 0.8 | 0.35 | 1.6 | 32 | 0 | 1.2 | 3 | 197.4 | 3.2 | 0.84 | 0 | 0.8 | 22.8 | 9.6 | 16 | 32 | 9.6 | 9.6 | 9.6 | 6.9 | 0.75 | 6 | 1.2 | 0.8 | 16 | 6.4 | 0.8 | 1.06 | 9.6 | 0.8 | 32 | 114 | 5.2 | 8.4 | 5.6 | 1.9 | 639.5 | 197.6055 | 22.8 | 17.0277 | 237.4332 | 6 | 5 | 0 | 11 | 0 | 0 |  | 5.2 | 4.1964 | 8.4 | 6.7788 | 5.6 | 4.5192 | 1.9 | 1.5333 | 237.4332 | 45.36 | 37.8 | 0 | 83.16 | 320.5932
104 |  |  |  | 7.8 | 6.8 | 90 | 0 | 11 | 77 | M | 1 | 205.8 | 3.92 | 1.092 | 8.97 | 8.97 | 10.112 | 0 | 5.12 | 2.352 | 7.84 | 0.98 | 0.35 | 1.96 | 39.2 | 0 | 1.47 | 3 | 157.5 | 3.92 | 1.092 | 0 | 0.98 | 24.8 | 11.76 | 19.6 | 39.2 | 9.6 | 9.6 | 9.6 | 8.97 | 0.75 | 6 | 1.47 | 0.98 | 19.6 | 7.84 | 0.98 | 0.88 | 11.76 | 0.98 | 39.2 | 148.2 | 5.8 | 8.2 | 4.9 | 1.8 | 688.198 | 212.6532 | 29.64 | 16.7049 | 258.9981 | 4 | 5 | 0 | 9 | 1 | 1 |  | 5.8 | 4.6806 | 8.2 | 6.6174 | 4.9 | 3.9543 | 1.8 | 1.4526 | 258.9981 | 30.24 | 37.8 | 0 | 68.04 | 327.0381
106 |  |  |  | 5 | 9 | 78 | 0 | 14 | 77 | F | 1 | 147 | 2.8 | 0.7 | 5.75 | 5.75 | 7.2 | 0 | 4 | 1.68 | 5.6 | 0.7 | 0.35 | 1.4 | 28 | 0 | 1.05 | 3 | 168 | 2.8 | 0.7 | 0 | 0.7 | 32 | 8.4 | 14 | 28 | 9.6 | 9.6 | 9.6 | 5.75 | 0.75 | 6 | 1.05 | 0.7 | 14 | 5.6 | 0.7 | 1.1 | 8.4 | 0.7 | 28 | 95 | 5.2 | 8.2 | 5.6 | 1.8 | 571.13 | 176.4792 | 19 | 16.7856 | 212.2648 | 6 | 3 | 0 | 9 | 1 | 0 |  | 5.2 | 4.1964 | 8.2 | 6.6174 | 5.6 | 4.5192 | 1.8 | 1.4526 | 212.2648 | 45.36 | 22.68 | 0 | 68.04 | 280.3048
128 |  |  |  | 7.8 | 7.8 | 78 | 0 | 12 | 77 | F | 1 | 205.8 | 3.92 | 1.092 | 8.97 | 8.97 | 10.112 | 0 | 5.12 | 2.352 | 7.84 | 0.98 | 0.35 | 1.96 | 39.2 | 0 | 1.47 | 3 | 205.8 | 3.92 | 1.092 | 0 | 0.98 | 20.8 | 11.76 | 19.6 | 39.2 | 9.6 | 9.6 | 9.6 | 8.97 | 0.75 | 6 | 1.47 | 0.98 | 19.6 | 7.84 | 0.98 | 0.98 | 11.76 | 0.98 | 39.2 | 148.2 | 5.5 | 8.5 | 5.6 | 1.7 | 732.598 | 226.3728 | 29.64 | 17.1891 | 273.2019 | 3 | 5 | 0 | 8 | 1 | 0 |  | 5.5 | 4.4385 | 8.5 | 6.8595 | 5.6 | 4.5192 | 1.7 | 1.3719 | 273.2019 | 22.68 | 37.8 | 0 | 60.48 | 333.6819
90 |  |  |  | 6.7 | 10.3 | 102 | 0 | 13 | 76 | M | 0 | 182.7 | 3.48 | 0.938 | 7.705 | 7.705 | 8.968 | 0 | 4.68 | 2.088 | 6.96 | 0.87 | 0.35 | 1.74 | 34.8 | 0 | 1.305 | 3 | 147 | 3.48 | 0.938 | 0 | 0.87 | 32 | 10.44 | 17.4 | 34.8 | 9.6 | 9.6 | 9.6 | 7.705 | 0.75 | 6 | 1.305 | 0.87 | 17.4 | 6.96 | 0.87 | 1.23 | 10.44 | 0.87 | 34.8 | 127.3 | 7.1 | 7.6 | 5 | 1.9 | 632.217 | 195.3551 | 25.46 | 17.4312 | 238.2463 | 4 | 6 | 0 | 10 | 1 | 0 |  | 7.1 | 5.7297 | 7.6 | 6.1332 | 5 | 4.035 | 1.9 | 1.5333 | 238.2463 | 30.24 | 45.36 | 0 | 75.6 | 313.8463
98 |  |  |  | 6.4 | 9.3 | 84 | 0 | 16 | 76 | M | 0 | 176.4 | 3.36 | 0.896 | 7.36 | 7.36 | 8.656 | 0 | 4.56 | 2.016 | 6.72 | 0.84 | 0.35 | 1.68 | 33.6 | 0 | 1.26 | 3 | 205.8 | 3.36 | 0.896 | 0 | 0.84 | 27.6 | 10.08 | 16.8 | 33.6 | 9.6 | 9.6 | 9.6 | 7.36 | 0.75 | 6 | 1.26 | 0.84 | 16.8 | 6.72 | 0.84 | 1.13 | 10.08 | 0.84 | 33.6 | 121.6 | 6.2 | 8.3 | 5.4 | 1.7 | 672.054 | 207.6647 | 24.32 | 17.4312 | 249.4159 | 3 | 5 | 0 | 8 | 0 | 0 |  | 6.2 | 5.0034 | 8.3 | 6.6981 | 5.4 | 4.3578 | 1.7 | 1.3719 | 249.4159 | 22.68 | 37.8 | 0 | 60.48 | 309.8959
130 |  |  |  | 6.7 | 9.5 | 85 | 0 | 17 | 76 | F | 1 | 182.7 | 3.48 | 0.938 | 7.705 | 7.705 | 8.968 | 0 | 4.68 | 2.088 | 6.96 | 0.87 | 0.35 | 1.74 | 34.8 | 0 | 1.305 | 3 | 182.7 | 3.48 | 0.938 | 0 | 0.87 | 26.4 | 10.44 | 17.4 | 34.8 | 9.6 | 9.6 | 9.6 | 7.705 | 0.75 | 6 | 1.305 | 0.87 | 17.4 | 6.96 | 0.87 | 1.15 | 10.44 | 0.87 | 34.8 | 127.3 | 5.2 | 8.4 | 5.6 | 1.6 | 662.237 | 204.6312 | 25.46 | 16.7856 | 246.8768 | 2 | 5 | 0 | 7 | 0 | 0 |  | 5.2 | 4.1964 | 8.4 | 6.7788 | 5.6 | 4.5192 | 1.6 | 1.2912 | 246.8768 | 15.12 | 37.8 | 0 | 52.92 | 299.7968
132 |  |  |  | 8.3 | 9.9 | 96 | 0 | 8 | 76 | M | 0 | 216.3 | 4.12 | 1.162 | 9.545 | 9.545 | 10.632 | 0 | 5.32 | 2.472 | 8.24 | 1.03 | 0.35 | 2.06 | 41.2 | 0 | 1.545 | 3 | 176.4 | 4.12 | 1.162 | 0 | 1.03 | 27.6 | 12.36 | 20.6 | 41.2 | 9.6 | 9.6 | 9.6 | 9.545 | 0.75 | 6 | 1.545 | 1.03 | 20.6 | 8.24 | 1.03 | 1.19 | 12.36 | 1.03 | 41.2 | 157.7 | 5.3 | 9 | 4.2 | 2.1 | 734.313 | 226.9027 | 31.54 | 16.6242 | 275.0669 | 4 | 4 | 0 | 8 | 1 | 0 |  | 5.3 | 4.2771 | 9 | 7.263 | 4.2 | 3.3894 | 2.1 | 1.6947 | 275.0669 | 30.24 | 30.24 | 0 | 60.48 | 335.5469
141 |  |  |  | 6.1 | 8.2 | 94 | 0 | 7 | 76 | M | 0 | 170.1 | 3.24 | 0.854 | 7.015 | 7.015 | 8.344 | 0 | 4.44 | 1.944 | 6.48 | 0.81 | 0.35 | 1.62 | 32.4 | 0 | 1.215 | 3 | 182.7 | 3.24 | 0.854 | 0 | 0.81 | 34 | 9.72 | 16.2 | 32.4 | 9.6 | 9.6 | 9.6 | 7.015 | 0.75 | 6 | 1.215 | 0.81 | 16.2 | 6.48 | 0.81 | 1.02 | 9.72 | 0.81 | 32.4 | 115.9 | 5.5 | 8.5 | 5.6 | 2.1 | 640.781 | 198.0013 | 23.18 | 17.5119 | 238.6932 | 1 | 5 | 0 | 6 | 1 | 1 |  | 5.5 | 4.4385 | 8.5 | 6.8595 | 5.6 | 4.5192 | 2.1 | 1.6947 | 238.6932 | 7.56 | 37.8 | 0 | 45.36 | 284.0532
107 |  |  |  | 5.4 | 9.2 | 80 | 0 | 15 | 75 | M | 0 | 155.4 | 2.96 | 0.756 | 6.21 | 6.21 | 7.616 | 0 | 4.16 | 1.776 | 5.92 | 0.74 | 0.35 | 1.48 | 29.6 | 0 | 1.11 | 3 | 216.3 | 2.96 | 0.756 | 0 | 0.74 | 25.2 | 8.88 | 14.8 | 29.6 | 9.6 | 9.6 | 9.6 | 6.21 | 0.75 | 6 | 1.11 | 0.74 | 14.8 | 5.92 | 0.74 | 1.12 | 8.88 | 0.74 | 29.6 | 102.6 | 5.5 | 10.1 | 6.2 | 1.9 | 631.934 | 195.2676 | 20.52 | 19.1259 | 234.9135 | 0 | 5 | 0 | 5 | 0 | 0 |  | 5.5 | 4.4385 | 10.1 | 8.1507 | 6.2 | 5.0034 | 1.9 | 1.5333 | 234.9135 | 0 | 37.8 | 0 | 37.8 | 272.7135
125 |  |  |  | 5.8 | 8.3 | 88 | 0 | 6 | 75 | M | 0 | 163.8 | 3.12 | 0.812 | 6.67 | 6.67 | 8.032 | 0 | 4.32 | 1.872 | 6.24 | 0.78 | 0.35 | 1.56 | 31.2 | 0 | 1.17 | 3 | 170.1 | 3.12 | 0.812 | 0 | 0.78 | 22.4 | 9.36 | 15.6 | 31.2 | 9.6 | 9.6 | 9.6 | 6.67 | 0.75 | 6 | 1.17 | 0.78 | 15.6 | 6.24 | 0.78 | 1.03 | 9.36 | 0.78 | 31.2 | 110.2 | 4.9 | 7.4 | 5.5 | 1.9 | 602.128 | 186.0576 | 22.04 | 15.8979 | 223.9955 | 3 | 4 | 0 | 7 | 1 | 0 |  | 4.9 | 3.9543 | 7.4 | 5.9718 | 5.5 | 4.4385 | 1.9 | 1.5333 | 223.9955 | 22.68 | 30.24 | 0 | 52.92 | 276.9155
143 |  |  |  | 6.3 | 9.4 | 99 | 0 | 12 | 75 | M | 0 | 174.3 | 3.32 | 0.882 | 7.245 | 7.245 | 8.552 | 0 | 4.52 | 1.992 | 6.64 | 0.83 | 0.35 | 1.66 | 33.2 | 0 | 1.245 | 3 | 155.4 | 3.32 | 0.882 | 0 | 0.83 | 24 | 9.96 | 16.6 | 33.2 | 9.6 | 9.6 | 9.6 | 7.245 | 0.75 | 6 | 1.245 | 0.83 | 16.6 | 6.64 | 0.83 | 1.14 | 9.96 | 0.83 | 33.2 | 119.7 | 5.8 | 7.1 | 5.5 | 1.7 | 613.243 | 189.4921 | 23.94 | 16.2207 | 229.6528 | 2 | 3 | 0 | 5 | 1 | 0 |  | 5.8 | 4.6806 | 7.1 | 5.7297 | 5.5 | 4.4385 | 1.7 | 1.3719 | 229.6528 | 15.12 | 22.68 | 0 | 37.8 | 267.4528
145 |  |  |  | 7 | 10.2 | 75 | 0 | 15 | 75 | M | 0 | 189 | 3.6 | 0.98 | 8.05 | 8.05 | 9.28 | 0 | 4.8 | 2.16 | 7.2 | 0.9 | 0.35 | 1.8 | 36 | 0 | 1.35 | 3 | 163.8 | 3.6 | 0.98 | 0 | 0.9 | 26 | 10.8 | 18 | 36 | 9.6 | 9.6 | 9.6 | 8.05 | 0.75 | 6 | 1.35 | 0.9 | 18 | 7.2 | 0.9 | 1.22 | 10.8 | 0.9 | 36 | 133 | 5.2 | 8.2 | 4.3 | 1.52 | 657.47 | 203.1582 | 26.6 | 15.5105 | 245.2688 | 3 | 5 | 0 | 8 | 0 | 0 |  | 5.2 | 4.1964 | 8.2 | 6.6174 | 4.3 | 3.4701 | 1.52 | 1.2266 | 245.2688 | 22.68 | 37.8 | 0 | 60.48 | 305.7488
117 |  |  |  | 5.4 | 8.4 | 89 | 0 | 17 | 74 | M | 0 | 155.4 | 2.96 | 0.756 | 6.21 | 6.21 | 7.616 | 0 | 4.16 | 1.776 | 5.92 | 0.74 | 0.35 | 1.48 | 29.6 | 0 | 1.11 | 3 | 174.3 | 2.96 | 0.756 | 0 | 0.74 | 28.8 | 8.88 | 14.8 | 29.6 | 9.6 | 9.6 | 9.6 | 6.21 | 0.75 | 6 | 1.11 | 0.74 | 14.8 | 5.92 | 0.74 | 1.04 | 8.88 | 0.74 | 29.6 | 102.6 | 5.8 | 9.8 | 6.6 | 1.8 | 593.454 | 183.3773 | 20.52 | 19.368 | 223.2653 | 3 | 5 | 0 | 8 | 1 | 1 |  | 5.8 | 4.6806 | 9.8 | 7.9086 | 6.6 | 5.3262 | 1.8 | 1.4526 | 223.2653 | 22.68 | 37.8 | 0 | 60.48 | 283.7453
120 |  |  |  | 6.2 | 9.9 | 89 | 0 | 15 | 74 | M | 1 | 172.2 | 3.28 | 0.868 | 7.13 | 7.13 | 8.448 | 0 | 4.48 | 1.968 | 6.56 | 0.82 | 0.35 | 1.64 | 32.8 | 0 | 1.23 | 3 | 189 | 3.28 | 0.868 | 0 | 0.82 | 22.4 | 9.84 | 16.4 | 32.8 | 9.6 | 9.6 | 9.6 | 7.13 | 0.75 | 6 | 1.23 | 0.82 | 16.4 | 6.56 | 0.82 | 1.19 | 9.84 | 0.82 | 32.8 | 117.8 | 6.2 | 7.8 | 5.4 | 1.9 | 640.472 | 197.9058 | 23.56 | 17.1891 | 238.6549 | 4 | 4 | 0 | 8 | 1 | 0 |  | 6.2 | 5.0034 | 7.8 | 6.2946 | 5.4 | 4.3578 | 1.9 | 1.5333 | 238.6549 | 30.24 | 30.24 | 0 | 60.48 | 299.1349
123 |  |  |  | 5.2 | 6.8 | 93 | 0 | 15 | 74 | M | 0 | 151.2 | 2.88 | 0.728 | 5.98 | 5.98 | 7.408 | 0 | 4.08 | 1.728 | 5.76 | 0.72 | 0.35 | 1.44 | 28.8 | 0 | 1.08 | 3 | 155.4 | 2.88 | 0.728 | 0 | 0.72 | 25.6 | 8.64 | 14.4 | 28.8 | 9.6 | 9.6 | 9.6 | 5.98 | 0.75 | 6 | 1.08 | 0.72 | 14.4 | 5.76 | 0.72 | 0.88 | 8.64 | 0.72 | 28.8 | 98.8 | 6.5 | 7.1 | 4.8 | 1.4 | 561.552 | 173.5196 | 19.76 | 15.9786 | 209.2582 | 3 | 4 | 0 | 7 | 0 | 0 |  | 6.5 | 5.2455 | 7.1 | 5.7297 | 4.8 | 3.8736 | 1.4 | 1.1298 | 209.2582 | 22.68 | 30.24 | 0 | 52.92 | 262.1782
126 |  |  |  | 7.2 | 9.2 | 92 | 0 | 8 | 74 | M | 0 | 193.2 | 3.68 | 1.008 | 8.28 | 8.28 | 9.488 | 0 | 4.88 | 2.208 | 7.36 | 0.92 | 0.35 | 1.84 | 36.8 | 0 | 1.38 | 3 | 172.2 | 3.68 | 1.008 | 0 | 0.92 | 21.6 | 11.04 | 18.4 | 36.8 | 9.6 | 9.6 | 9.6 | 8.28 | 0.75 | 6 | 1.38 | 0.92 | 18.4 | 7.36 | 0.92 | 1.12 | 11.04 | 0.92 | 36.8 | 136.8 | 5.6 | 7.7 | 6.1 | 2.1 | 671.012 | 207.3427 | 27.36 | 17.3505 | 252.0532 | 5 | 4 | 0 | 9 | 0 | 0 |  | 5.6 | 4.5192 | 7.7 | 6.2139 | 6.1 | 4.9227 | 2.1 | 1.6947 | 252.0532 | 37.8 | 30.24 | 0 | 68.04 | 320.0932
80 |  |  |  | 9 | 9.9 | 97 | 0 | 10 | 73 | M | 1 | 231 | 4.4 | 1.26 | 10.35 | 10.35 | 11.36 | 0 | 5.6 | 2.64 | 8.8 | 1.1 | 0.35 | 2.2 | 44 | 0 | 1.65 | 3 | 151.2 | 4.4 | 1.26 | 0 | 1.1 | 29.6 | 13.2 | 22 | 44 | 9.6 | 9.6 | 9.6 | 10.35 | 0.75 | 6 | 1.65 | 1.1 | 22 | 8.8 | 1.1 | 1.19 | 13.2 | 1.1 | 44 | 171 | 5.2 | 8.2 | 5.6 | 1.8 | 744.86 | 230.1617 | 34.2 | 16.7856 | 281.1473 | 6 | 6 | 0 | 12 | 0 | 0 |  | 5.2 | 4.1964 | 8.2 | 6.6174 | 5.6 | 4.5192 | 1.8 | 1.4526 | 281.1473 | 45.36 | 45.36 | 0 | 90.72 | 371.8673
87 |  |  |  | 6.4 | 9.5 | 96 | 0 | 11 | 73 | M | 1 | 176.4 | 3.36 | 0.896 | 7.36 | 7.36 | 8.656 | 0 | 4.56 | 2.016 | 6.72 | 0.84 | 0.35 | 1.68 | 33.6 | 1.472 | 1.26 | 3 | 193.2 | 3.36 | 0.896 | 0 | 0.84 | 36.8 | 10.08 | 16.8 | 33.6 | 9.6 | 9.6 | 9.6 | 7.36 | 0.75 | 6 | 1.26 | 0.84 | 16.8 | 6.72 | 0.84 | 1.15 | 10.08 | 0.84 | 33.6 | 121.6 | 6.2 | 6.8 | 4.4 | 1.8 | 670.146 | 207.0751 | 24.32 | 15.4944 | 246.8895 | 3 | 7 | 0 | 10 | 1 | 1 |  | 6.2 | 5.0034 | 6.8 | 5.4876 | 4.4 | 3.5508 | 1.8 | 1.4526 | 246.8895 | 22.68 | 52.92 | 0 | 75.6 | 322.4895
100 |  |  |  | 6.4 | 9.6 | 94 | 0 | 12 | 73 | M | 1 | 176.4 | 3.36 | 0.896 | 7.36 | 7.36 | 8.656 | 0 | 4.56 | 2.016 | 6.72 | 0.84 | 0.35 | 1.68 | 33.6 | 0 | 1.26 | 3 | 231 | 3.36 | 0.896 | 0 | 0.84 | 26.4 | 10.08 | 16.8 | 33.6 | 9.6 | 9.6 | 9.6 | 7.36 | 0.75 | 6 | 1.26 | 0.84 | 16.8 | 6.72 | 0.84 | 1.16 | 10.08 | 0.84 | 33.6 | 121.6 | 6.8 | 9.2 | 4.8 | 1.9 | 696.084 | 215.09 | 24.32 | 18.3189 | 257.7289 | 4 | 3 | 0 | 7 | 0 | 0 |  | 6.8 | 5.4876 | 9.2 | 7.4244 | 4.8 | 3.8736 | 1.9 | 1.5333 | 257.7289 | 30.24 | 22.68 | 0 | 52.92 | 310.6489
111 |  |  |  | 5.1 | 9.5 | 97 | 0 | 8 | 73 | M | 0 | 149.1 | 2.84 | 0.714 | 5.865 | 5.865 | 7.304 | 0 | 4.04 | 1.704 | 5.68 | 0.71 | 0.35 | 1.42 | 28.4 | 0 | 1.065 | 3 | 176.4 | 2.84 | 0.714 | 0 | 0.71 | 26.4 | 8.52 | 14.2 | 28.4 | 9.6 | 9.6 | 9.6 | 5.865 | 0.75 | 6 | 1.065 | 0.71 | 14.2 | 5.68 | 0.71 | 1.15 | 8.52 | 0.71 | 28.4 | 96.9 | 5.6 | 7.7 | 6.1 | 1.9 | 578.801 | 178.8495 | 19.38 | 17.1891 | 215.4186 | 3 | 5 | 0 | 8 | 0 | 1 |  | 5.6 | 4.5192 | 7.7 | 6.2139 | 6.1 | 4.9227 | 1.9 | 1.5333 | 215.4186 | 22.68 | 37.8 | 0 | 60.48 | 275.8986
113 |  |  |  | 7 | 8.3 | 100 | 0 | 17 | 73 | M | 1 | 189 | 3.6 | 0.98 | 8.05 | 8.05 | 9.28 | 0 | 4.8 | 2.16 | 7.2 | 0.9 | 0.35 | 1.8 | 36 | 0 | 1.35 | 3 | 176.4 | 3.6 | 0.98 | 0 | 0.9 | 21.2 | 10.8 | 18 | 36 | 9.6 | 9.6 | 9.6 | 8.05 | 0.75 | 6 | 1.35 | 0.9 | 18 | 7.2 | 0.9 | 1.03 | 10.8 | 0.9 | 36 | 133 | 6.2 | 6.8 | 4.4 | 1.8 | 665.08 | 205.5097 | 26.6 | 15.4944 | 247.6041 | 5 | 2 | 0 | 7 | 1 | 0 |  | 6.2 | 5.0034 | 6.8 | 5.4876 | 4.4 | 3.5508 | 1.8 | 1.4526 | 247.6041 | 37.8 | 15.12 | 0 | 52.92 | 300.5241
93 |  |  |  | 5 | 8.4 | 87 | 0 | 12 | 72 | M | 1 | 147 | 2.8 | 0.7 | 5.75 | 5.75 | 7.2 | 0 | 4 | 1.68 | 5.6 | 0.7 | 0.35 | 1.4 | 28 | 1.47 | 1.05 | 3 | 149.1 | 2.8 | 0.7 | 0 | 0.7 | 28.8 | 8.4 | 14 | 28 | 9.6 | 9.6 | 9.6 | 5.75 | 0.75 | 6 | 1.05 | 0.7 | 14 | 5.6 | 0.7 | 1.04 | 8.4 | 0.7 | 28 | 95 | 5.8 | 8.2 | 4.9 | 1.4 | 550.44 | 170.086 | 19 | 16.3821 | 205.4681 | 6 | 3 | 0 | 9 | 1 | 0 |  | 5.8 | 4.6806 | 8.2 | 6.6174 | 4.9 | 3.9543 | 1.4 | 1.1298 | 205.4681 | 45.36 | 22.68 | 0 | 68.04 | 273.5081
105 |  |  |  | 9.2 | 8.4 | 76 | 0 | 10 | 72 | M | 1 | 235.2 | 4.48 | 1.288 | 10.58 | 10.58 | 11.568 | 0 | 5.68 | 2.688 | 8.96 | 1.12 | 0.35 | 2.24 | 44.8 | 0 | 1.68 | 3 | 189 | 4.48 | 1.288 | 0 | 1.12 | 20.8 | 13.44 | 22.4 | 44.8 | 9.6 | 9.6 | 9.6 | 10.58 | 0.75 | 6 | 1.68 | 1.12 | 22.4 | 8.96 | 1.12 | 1.04 | 13.44 | 1.12 | 44.8 | 174.8 | 4.9 | 7.4 | 5.5 | 2.2 | 783.352 | 242.0558 | 34.96 | 16.14 | 293.1558 | 8 | 6 | 2 | 16 | 1 | 0 |  | 4.9 | 3.9543 | 7.4 | 5.9718 | 5.5 | 4.4385 | 2.2 | 1.7754 | 293.1558 | 60.48 | 45.36 | 15.12 | 120.96 | 414.1158
133 |  |  |  | 5.4 | 7.4 | 98 | 0 | 21 | 72 | M | 1 | 155.4 | 2.96 | 0.756 | 6.21 | 6.21 | 7.616 | 0 | 4.16 | 1.776 | 5.92 | 0.74 | 0.35 | 1.48 | 29.6 | 0 | 1.11 | 3 | 147 | 2.96 | 0.756 | 0 | 0.74 | 37.6 | 8.88 | 14.8 | 29.6 | 9.6 | 9.6 | 9.6 | 6.21 | 0.75 | 6 | 1.11 | 0.74 | 14.8 | 5.92 | 0.74 | 0.94 | 8.88 | 0.74 | 29.6 | 102.6 | 4.9 | 7.4 | 5.5 | 1.4 | 574.854 | 177.6299 | 20.52 | 15.4944 | 213.6443 | 6 | 7 | 3 | 16 | 1 | 0 |  | 4.9 | 3.9543 | 7.4 | 5.9718 | 5.5 | 4.4385 | 1.4 | 1.1298 | 213.6443 | 45.36 | 52.92 | 22.68 | 120.96 | 334.6043
136 |  |  |  | 10.2 | 8.3 | 76 | 0 | 6 | 72 | M | 1 | 256.2 | 4.88 | 1.428 | 11.73 | 11.73 | 12.608 | 0 | 6.08 | 2.928 | 9.76 | 1.22 | 0.35 | 2.44 | 48.8 | 0 | 1.83 | 3 | 235.2 | 4.88 | 1.428 | 0 | 1.22 | 22.4 | 14.64 | 24.4 | 48.8 | 9.6 | 9.6 | 9.6 | 11.73 | 0.75 | 6 | 1.83 | 1.22 | 24.4 | 9.76 | 1.22 | 1.03 | 14.64 | 1.22 | 48.8 | 193.8 | 5.8 | 9.8 | 6.6 | 1.6 | 879.352 | 271.7198 | 38.76 | 19.2066 | 329.6864 | 4 | 5 | 0 | 9 | 1 | 0 |  | 5.8 | 4.6806 | 9.8 | 7.9086 | 6.6 | 5.3262 | 1.6 | 1.2912 | 329.6864 | 30.24 | 37.8 | 0 | 68.04 | 397.7264
144 |  |  |  | 6.4 | 9.5 | 111 | 0 | 18 | 72 | M | 1 | 176.4 | 3.36 | 0.896 | 7.36 | 7.36 | 8.656 | 0 | 4.56 | 2.016 | 6.72 | 0.84 | 0.35 | 1.68 | 33.6 | 0 | 1.26 | 3 | 155.4 | 3.36 | 0.896 | 0 | 0.84 | 41.6 | 10.08 | 16.8 | 33.6 | 9.6 | 9.6 | 9.6 | 7.36 | 0.75 | 6 | 1.26 | 0.84 | 16.8 | 6.72 | 0.84 | 1.15 | 10.08 | 0.84 | 33.6 | 121.6 | 5.4 | 7.8 | 4.4 | 1.8 | 635.674 | 196.4233 | 24.32 | 15.6558 | 236.3991 | 3 | 5 | 0 | 8 | 0 | 0 |  | 5.4 | 4.3578 | 7.8 | 6.2946 | 4.4 | 3.5508 | 1.8 | 1.4526 | 236.3991 | 22.68 | 37.8 | 0 | 60.48 | 296.8791
109 |  |  |  | 4.5 | 9.2 | 93 | 0 | 15 | 70 | F | 1 | 136.5 | 2.6 | 0.63 | 5.175 | 5.175 | 6.68 | 0 | 3.8 | 1.56 | 5.2 | 0.65 | 0.35 | 1.3 | 26 | 0 | 0.975 | 3 | 256.2 | 2.6 | 0.63 | 0 | 0.65 | 26.4 | 7.8 | 13 | 26 | 9.6 | 9.6 | 9.6 | 5.175 | 0.75 | 6 | 0.975 | 0.65 | 13 | 5.2 | 0.65 | 1.12 | 7.8 | 0.65 | 26 | 85.5 | 6.8 | 9.2 | 4.8 | 1.7 | 629.645 | 194.5603 | 17.1 | 18.1575 | 229.8178 | 2 | 4 | 0 | 6 | 0 | 1 |  | 6.8 | 5.4876 | 9.2 | 7.4244 | 4.8 | 3.8736 | 1.7 | 1.3719 | 229.8178 | 15.12 | 30.24 | 0 | 45.36 | 275.1778
129 |  |  |  | 6.6 | 9.3 | 84 | 0 | 19 | 70 | F | 1 | 180.6 | 3.44 | 0.924 | 7.59 | 7.59 | 8.864 | 0 | 4.64 | 2.064 | 6.88 | 0.86 | 0.35 | 1.72 | 34.4 | 0 | 1.29 | 3 | 176.4 | 3.44 | 0.924 | 0 | 0.86 | 18.8 | 10.32 | 17.2 | 34.4 | 9.6 | 9.6 | 9.6 | 7.59 | 0.75 | 6 | 1.29 | 0.86 | 17.2 | 6.88 | 0.86 | 1.13 | 10.32 | 0.86 | 34.4 | 125.4 | 6.2 | 7.8 | 5.4 | 1.52 | 643.496 | 198.8403 | 25.08 | 16.8824 | 240.8027 | 1 | 4 | 0 | 5 | 1 | 1 |  | 6.2 | 5.0034 | 7.8 | 6.2946 | 5.4 | 4.3578 | 1.52 | 1.2266 | 240.8027 | 7.56 | 30.24 | 0 | 37.8 | 278.6027
81 |  |  |  | 9.2 | 10.1 | 103 | 0 | 20 | 69 | M | 0 | 235.2 | 4.48 | 1.288 | 10.58 | 10.58 | 11.568 | 0 | 5.68 | 2.688 | 8.96 | 1.12 | 0.35 | 2.24 | 44.8 | 0 | 1.68 | 3 | 136.5 | 4.48 | 1.288 | 0 | 1.12 | 27.2 | 13.44 | 22.4 | 44.8 | 9.6 | 9.6 | 9.6 | 10.58 | 0.75 | 6 | 1.68 | 1.12 | 22.4 | 8.96 | 1.12 | 1.21 | 13.44 | 1.12 | 44.8 | 174.8 | 5.5 | 10.1 | 6.2 | 1.9 | 737.422 | 227.8634 | 34.96 | 19.1259 | 281.9493 | 3 | 3 | 0 | 6 | 0 | 0 |  | 5.5 | 4.4385 | 10.1 | 8.1507 | 6.2 | 5.0034 | 1.9 | 1.5333 | 281.9493 | 22.68 | 22.68 | 0 | 45.36 | 327.3093
127 |  |  |  | 6.8 | 9.5 | 102 | 0 | 11 | 69 | M | 1 | 184.8 | 3.52 | 0.952 | 7.82 | 7.82 | 9.072 | 0 | 4.72 | 2.112 | 7.04 | 0.88 | 0.35 | 1.76 | 35.2 | 0 | 1.32 | 3 | 180.6 | 3.52 | 0.952 | 0 | 0.88 | 37.6 | 10.56 | 17.6 | 35.2 | 9.6 | 9.6 | 9.6 | 7.82 | 0.75 | 6 | 1.32 | 0.88 | 17.6 | 7.04 | 0.88 | 1.15 | 10.56 | 0.88 | 35.2 | 129.2 | 5.4 | 8.4 | 5.8 | 1.5 | 676.158 | 208.9328 | 25.84 | 17.0277 | 251.8005 | 1 | 2 | 2 | 5 | 0 | 1 |  | 5.4 | 4.3578 | 8.4 | 6.7788 | 5.8 | 4.6806 | 1.5 | 1.2105 | 251.8005 | 7.56 | 15.12 | 15.12 | 37.8 | 289.6005
97 |  |  |  | 5.1 | 9.2 | 78 | 0 | 14 | 68 | F | 1 | 149.1 | 2.84 | 0.714 | 5.865 | 5.865 | 7.304 | 0 | 4.04 | 1.704 | 5.68 | 0.71 | 0.35 | 1.42 | 28.4 | 0 | 1.065 | 3 | 235.2 | 2.84 | 0.714 | 0 | 0.71 | 28 | 8.52 | 14.2 | 28.4 | 9.6 | 9.6 | 9.6 | 5.865 | 0.75 | 6 | 1.065 | 0.71 | 14.2 | 5.68 | 0.71 | 1.12 | 8.52 | 0.71 | 28.4 | 96.9 | 7.2 | 7.2 | 5.2 | 1.8 | 639.171 | 197.5038 | 19.38 | 17.2698 | 234.1536 | 4 | 6 | 2 | 12 | 1 | 1 |  | 7.2 | 5.8104 | 7.2 | 5.8104 | 5.2 | 4.1964 | 1.8 | 1.4526 | 234.1536 | 30.24 | 45.36 | 15.12 | 90.72 | 324.8736
108 |  |  |  | 10.2 | 9.1 | 91 | 0 | 12 | 67 | M | 1 | 256.2 | 4.88 | 1.428 | 11.73 | 11.73 | 12.608 | 0 | 6.08 | 2.928 | 9.76 | 1.22 | 0.35 | 2.44 | 48.8 | 0 | 1.83 | 3 | 184.8 | 4.88 | 1.428 | 0 | 1.22 | 21.2 | 14.64 | 24.4 | 48.8 | 9.6 | 9.6 | 9.6 | 11.73 | 0.75 | 6 | 1.83 | 1.22 | 24.4 | 9.76 | 1.22 | 1.11 | 14.64 | 1.22 | 48.8 | 193.8 | 6.6 | 8.4 | 4.7 | 1.5 | 827.832 | 255.8001 | 38.76 | 17.1084 | 311.6685 | 3 | 4 | 0 | 7 | 1 | 0 |  | 6.6 | 5.3262 | 8.4 | 6.7788 | 4.7 | 3.7929 | 1.5 | 1.2105 | 311.6685 | 22.68 | 30.24 | 0 | 52.92 | 364.5885
121 |  |  |  | 10.2 | 10.1 | 102 | 0 | 13 | 67 | M | 1 | 256.2 | 4.88 | 1.428 | 11.73 | 11.73 | 12.608 | 0 | 6.08 | 2.928 | 9.76 | 1.22 | 0.35 | 2.44 | 48.8 | 0 | 1.83 | 3 | 149.1 | 4.88 | 1.428 | 0 | 1.22 | 41.6 | 14.64 | 24.4 | 48.8 | 9.6 | 9.6 | 9.6 | 11.73 | 0.75 | 6 | 1.83 | 1.22 | 24.4 | 9.76 | 1.22 | 1.21 | 14.64 | 1.22 | 48.8 | 193.8 | 5.2 | 8.4 | 5.6 | 2.1 | 812.632 | 251.1033 | 38.76 | 17.1891 | 307.0524 | 1 | 2 | 2 | 5 | 1 | 0 |  | 5.2 | 4.1964 | 8.4 | 6.7788 | 5.6 | 4.5192 | 2.1 | 1.6947 | 307.0524 | 7.56 | 15.12 | 15.12 | 37.8 | 344.8524
92 |  |  |  | 8.3 | 6.8 | 93 | 0 | 16 | 66 | M | 1 | 216.3 | 4.12 | 1.162 | 9.545 | 9.545 | 10.632 | 0 | 5.32 | 2.472 | 8.24 | 1.03 | 0.35 | 2.06 | 41.2 | 0 | 1.545 | 3 | 256.2 | 4.12 | 1.162 | 0 | 1.03 | 41.6 | 12.36 | 20.6 | 41.2 | 9.6 | 9.6 | 9.6 | 9.545 | 0.75 | 6 | 1.545 | 1.03 | 20.6 | 8.24 | 1.03 | 0.88 | 12.36 | 1.03 | 41.2 | 157.7 | 5.4 | 8.4 | 5.8 | 2.2 | 827.803 | 255.7911 | 31.54 | 17.5926 | 304.9237 | 2 | 5 | 0 | 7 | 0 | 1 |  | 5.4 | 4.3578 | 8.4 | 6.7788 | 5.8 | 4.6806 | 2.2 | 1.7754 | 304.9237 | 15.12 | 37.8 | 0 | 52.92 | 357.8437
118 |  |  |  | 6.6 | 9 | 96 | 0 | 17 | 66 | M | 0 | 180.6 | 3.44 | 0.924 | 7.59 | 7.59 | 8.864 | 0 | 4.64 | 2.064 | 6.88 | 0.86 | 0.35 | 1.72 | 34.4 | 0 | 1.29 | 3 | 256.2 | 3.44 | 0.924 | 0 | 0.86 | 34 | 10.32 | 17.2 | 34.4 | 9.6 | 9.6 | 9.6 | 7.59 | 0.75 | 6 | 1.29 | 0.86 | 17.2 | 6.88 | 0.86 | 1.1 | 10.32 | 0.86 | 34.4 | 125.4 | 6.2 | 8.3 | 5.4 | 1.9 | 738.466 | 228.186 | 25.08 | 17.5926 | 270.8586 | 1 | 2 | 0 | 3 | 0 | 0 |  | 6.2 | 5.0034 | 8.3 | 6.6981 | 5.4 | 4.3578 | 1.9 | 1.5333 | 270.8586 | 7.56 | 15.12 | 0 | 22.68 | 293.5386
82 |  |  |  | 5 | 10.2 | 90 | 0 | 8 | 61 | F | 1 | 147 | 2.8 | 0.7 | 5.75 | 5.75 | 7.2 | 0 | 4 | 1.68 | 5.6 | 0.7 | 0.35 | 1.4 | 28 | 0 | 1.05 | 3 | 216.3 | 2.8 | 0.7 | 0 | 0.7 | 27.2 | 8.4 | 14 | 28 | 9.6 | 9.6 | 9.6 | 5.75 | 0.75 | 6 | 1.05 | 0.7 | 14 | 5.6 | 0.7 | 1.22 | 8.4 | 0.7 | 28 | 95 | 5.8 | 9.8 | 6.6 | 1.52 | 614.75 | 189.9578 | 19 | 19.142 | 228.0998 | 4 | 3 | 0 | 7 | 1 | 0 |  | 5.8 | 4.6806 | 9.8 | 7.9086 | 6.6 | 5.3262 | 1.52 | 1.2266 | 228.0998 | 30.24 | 22.68 | 0 | 52.92 | 281.0198
89 |  |  |  | 7 | 9.5 | 89 | 0 | 7 | 61 | F | 1 | 189 | 3.6 | 0.98 | 8.05 | 8.05 | 9.28 | 0 | 4.8 | 2.16 | 7.2 | 0.9 | 0.35 | 1.8 | 36 | 0 | 1.35 | 3 | 180.6 | 3.6 | 0.98 | 0 | 0.9 | 20.8 | 10.8 | 18 | 36 | 9.6 | 9.6 | 9.6 | 8.05 | 0.75 | 6 | 1.35 | 0.9 | 18 | 7.2 | 0.9 | 1.15 | 10.8 | 0.9 | 36 | 133 | 7.2 | 7.2 | 5.2 | 2 | 669 | 206.721 | 26.6 | 17.4312 | 250.7522 | 0 | 4 | 0 | 4 | 1 | 0 |  | 7.2 | 5.8104 | 7.2 | 5.8104 | 5.2 | 4.1964 | 2 | 1.614 | 250.7522 | 0 | 30.24 | 0 | 30.24 | 280.9922
91 |  |  |  | 5.4 | 7.3 | 104 | 0 | 15 | 61 | F | 1 | 155.4 | 2.96 | 0.756 | 6.21 | 6.21 | 7.616 | 0 | 4.16 | 1.776 | 5.92 | 0.74 | 0.35 | 1.48 | 29.6 | 0 | 1.11 | 3 | 147 | 2.96 | 0.756 | 0 | 0.74 | 28.8 | 8.88 | 14.8 | 29.6 | 9.6 | 9.6 | 9.6 | 6.21 | 0.75 | 6 | 1.11 | 0.74 | 14.8 | 5.92 | 0.74 | 0.93 | 8.88 | 0.74 | 29.6 | 102.6 | 5.6 | 7.7 | 6.1 | 2.1 | 566.044 | 174.9076 | 20.52 | 17.3505 | 212.7781 | 3 | 4 | 5 | 12 | 0 | 1 |  | 5.6 | 4.5192 | 7.7 | 6.2139 | 6.1 | 4.9227 | 2.1 | 1.6947 | 212.7781 | 22.68 | 30.24 | 37.8 | 90.72 | 303.4981
94 |  |  |  | 5.4 | 8.5 | 88 | 0 | 6 | 61 | F | 1 | 155.4 | 2.96 | 0.756 | 6.21 | 6.21 | 7.616 | 0 | 4.16 | 1.776 | 5.92 | 0.74 | 0.35 | 1.48 | 29.6 | 0 | 1.11 | 3 | 189 | 2.96 | 0.756 | 0 | 0.74 | 22.4 | 8.88 | 14.8 | 29.6 | 9.6 | 9.6 | 9.6 | 6.21 | 0.75 | 6 | 1.11 | 0.74 | 14.8 | 5.92 | 0.74 | 1.05 | 8.88 | 0.74 | 29.6 | 102.6 | 6.2 | 7.8 | 5.4 | 1.8 | 601.764 | 185.9451 | 20.52 | 17.1084 | 223.5735 | 2 | 4 | 0 | 6 | 0 | 0 |  | 6.2 | 5.0034 | 7.8 | 6.2946 | 5.4 | 4.3578 | 1.8 | 1.4526 | 223.5735 | 15.12 | 30.24 | 0 | 45.36 | 268.9335
140 |  |  |  | 5.8 | 8.4 | 92 | 0 | 12 | 61 | F | 1 | 163.8 | 3.12 | 0.812 | 6.67 | 6.67 | 8.032 | 0 | 4.32 | 1.872 | 6.24 | 0.78 | 0.35 | 1.56 | 31.2 | 0 | 1.17 | 3 | 155.4 | 3.12 | 0.812 | 0 | 0.78 | 22.4 | 9.36 | 15.6 | 31.2 | 9.6 | 9.6 | 9.6 | 6.67 | 0.75 | 6 | 1.17 | 0.78 | 15.6 | 6.24 | 0.78 | 1.04 | 9.36 | 0.78 | 31.2 | 110.2 | 5.4 | 8.4 | 5.8 | 2 | 587.438 | 181.5183 | 22.04 | 17.4312 | 220.9895 | 6 | 6 | 2 | 14 | 0 | 0 |  | 5.4 | 4.3578 | 8.4 | 6.7788 | 5.8 | 4.6806 | 2 | 1.614 | 220.9895 | 45.36 | 45.36 | 15.12 | 105.84 | 326.8295
147 |  |  |  | 6.4 | 10.9 | 89 | 0 | 15 | 61 | F | 1 | 176.4 | 3.36 | 0.896 | 7.36 | 7.36 | 8.656 | 0 | 4.56 | 2.016 | 6.72 | 0.84 | 0.35 | 1.68 | 33.6 | 0 | 1.26 | 3 | 155.4 | 3.36 | 0.896 | 0 | 0.84 | 24 | 10.08 | 16.8 | 33.6 | 9.6 | 9.6 | 9.6 | 7.36 | 0.75 | 6 | 1.26 | 0.84 | 16.8 | 6.72 | 0.84 | 1.29 | 10.08 | 0.84 | 33.6 | 121.6 | 5.4 | 7.3 | 4.7 | 1.9 | 618.214 | 191.0281 | 24.32 | 15.5751 | 230.9232 | 3 | 4 | 0 | 7 | 0 | 0 |  | 5.4 | 4.3578 | 7.3 | 5.8911 | 4.7 | 3.7929 | 1.9 | 1.5333 | 230.9232 | 22.68 | 30.24 | 0 | 52.92 | 283.8432
78 |  |  |  | 6.6 | 9.2 | 93 | 0 | 17 | 58 | M | 1 | 180.6 | 3.44 | 0.924 | 7.59 | 7.59 | 8.864 | 0 | 4.64 | 2.064 | 6.88 | 0.86 | 0.35 | 1.72 | 34.4 | 1.518 | 1.29 | 3 | 163.8 | 3.44 | 0.924 | 0 | 0.86 | 26.4 | 10.32 | 17.2 | 34.4 | 9.6 | 9.6 | 9.6 | 7.59 | 0.75 | 6 | 1.29 | 0.86 | 17.2 | 6.88 | 0.86 | 1.12 | 10.32 | 0.86 | 34.4 | 125.4 | 6.2 | 6.8 | 4.4 | 2 | 640.004 | 197.7612 | 25.08 | 15.6558 | 238.497 | 3 | 4 | 0 | 7 | 1 | 1 |  | 6.2 | 5.0034 | 6.8 | 5.4876 | 4.4 | 3.5508 | 2 | 1.614 | 238.497 | 22.68 | 30.24 | 0 | 52.92 | 291.417
114 |  |  |  | 6.2 | 8.4 | 75 | 0 | 15 | 58 | M | 1 | 172.2 | 3.28 | 0.868 | 7.13 | 7.13 | 8.448 | 0 | 4.48 | 1.968 | 6.56 | 0.82 | 0.35 | 1.64 | 32.8 | 0 | 1.23 | 3 | 176.4 | 3.28 | 0.868 | 0 | 0.82 | 27.2 | 9.84 | 16.4 | 32.8 | 9.6 | 9.6 | 9.6 | 7.13 | 0.75 | 6 | 1.23 | 0.82 | 16.4 | 6.56 | 0.82 | 1.04 | 9.84 | 0.82 | 32.8 | 117.8 | 6.5 | 7.1 | 4.8 | 1.9 | 632.522 | 195.4493 | 23.56 | 16.3821 | 235.3914 | 3 | 4 | 3 | 10 | 0 | 1 |  | 6.5 | 5.2455 | 7.1 | 5.7297 | 4.8 | 3.8736 | 1.9 | 1.5333 | 235.3914 | 22.68 | 30.24 | 22.68 | 75.6 | 310.9914
124 |  |  |  | 5.5 | 8.2 | 87 | 0 | 15 | 58 | M | 1 | 157.5 | 3 | 0.77 | 6.325 | 6.325 | 7.72 | 0 | 4.2 | 1.8 | 6 | 0.75 | 0.35 | 1.5 | 30 | 0 | 1.125 | 3 | 180.6 | 3 | 0.77 | 0 | 0.75 | 25.6 | 9 | 15 | 30 | 9.6 | 9.6 | 9.6 | 6.325 | 0.75 | 6 | 1.125 | 0.75 | 15 | 6 | 0.75 | 1.02 | 9 | 0.75 | 30 | 104.5 | 7.2 | 7.2 | 5.2 | 1.8 | 601.355 | 185.8187 | 20.9 | 17.2698 | 223.9885 | 4 | 4 | 0 | 8 | 0 | 0 |  | 7.2 | 5.8104 | 7.2 | 5.8104 | 5.2 | 4.1964 | 1.8 | 1.4526 | 223.9885 | 30.24 | 30.24 | 0 | 60.48 | 284.4685
138 |  |  |  | 5.2 | 8.8 | 80 | 0 | 8 | 58 | M | 1 | 151.2 | 2.88 | 0.728 | 5.98 | 5.98 | 7.408 | 0 | 4.08 | 1.728 | 5.76 | 0.72 | 0.35 | 1.44 | 28.8 | 0 | 1.08 | 3 | 172.2 | 2.88 | 0.728 | 0 | 0.72 | 22.8 | 8.64 | 14.4 | 28.8 | 9.6 | 9.6 | 9.6 | 5.98 | 0.75 | 6 | 1.08 | 0.72 | 14.4 | 5.76 | 0.72 | 1.08 | 8.64 | 0.72 | 28.8 | 98.8 | 7.1 | 7.6 | 5 | 1.8 | 575.752 | 177.9074 | 19.76 | 17.3505 | 215.0179 | 3 | 2 | 0 | 5 | 0 | 0 |  | 7.1 | 5.7297 | 7.6 | 6.1332 | 5 | 4.035 | 1.8 | 1.4526 | 215.0179 | 22.68 | 15.12 | 0 | 37.8 | 252.8179
137 |  |  |  | 4.8 | 8.5 | 78 | 0 | 10 | 56 | F | 1 | 142.8 | 2.72 | 0.672 | 5.52 | 5.52 | 6.992 | 0 | 3.92 | 1.632 | 5.44 | 0.68 | 0.35 | 1.36 | 27.2 | 0 | 1.02 | 3 | 157.5 | 2.72 | 0.672 | 0 | 0.68 | 21.6 | 8.16 | 13.6 | 27.2 | 9.6 | 9.6 | 9.6 | 5.52 | 0.75 | 6 | 1.02 | 0.68 | 13.6 | 5.44 | 0.68 | 1.05 | 8.16 | 0.68 | 27.2 | 91.2 | 6.6 | 8.4 | 4.7 | 2.1 | 540.538 | 167.0262 | 18.24 | 17.5926 | 202.8588 | 4 | 4 | 0 | 8 | 0 | 1 |  | 6.6 | 5.3262 | 8.4 | 6.7788 | 4.7 | 3.7929 | 2.1 | 1.6947 | 202.8588 | 30.24 | 30.24 | 0 | 60.48 | 263.3388
99 |  |  |  | 6.3 | 9.5 | 85 | 0 | 11 | 54 | M | 1 | 174.3 | 3.32 | 0.882 | 7.245 | 7.245 | 8.552 | 0 | 4.52 | 1.992 | 6.64 | 0.83 | 0.35 | 1.66 | 33.2 | 0 | 1.245 | 3 | 151.2 | 3.32 | 0.882 | 0 | 0.83 | 20 | 9.96 | 16.6 | 33.2 | 9.6 | 9.6 | 9.6 | 7.245 | 0.75 | 6 | 1.245 | 0.83 | 16.6 | 6.64 | 0.83 | 1.15 | 9.96 | 0.83 | 33.2 | 119.7 | 6.6 | 8.4 | 4.7 | 1.8 | 605.053 | 186.9614 | 23.94 | 17.3505 | 228.2519 | 5 | 4 | 3 | 12 | 0 | 0 |  | 6.6 | 5.3262 | 8.4 | 6.7788 | 4.7 | 3.7929 | 1.8 | 1.4526 | 228.2519 | 37.8 | 30.24 | 22.68 | 90.72 | 318.9719
110 |  |  |  | 4.8 | 9.3 | 94 | 0 | 12 | 54 | M | 1 | 142.8 | 2.72 | 0.672 | 5.52 | 5.52 | 6.992 | 0 | 3.92 | 1.632 | 5.44 | 0.68 | 0.35 | 1.36 | 27.2 | 1.104 | 1.02 | 3 | 142.8 | 2.72 | 0.672 | 0 | 0.68 | 26 | 8.16 | 13.6 | 27.2 | 9.6 | 9.6 | 9.6 | 5.52 | 0.75 | 6 | 1.02 | 0.68 | 13.6 | 5.44 | 0.68 | 1.13 | 8.16 | 0.68 | 27.2 | 91.2 | 7.1 | 7.6 | 5 | 1.8 | 531.422 | 164.2094 | 18.24 | 17.3505 | 199.7999 | 3 | 3 | 1 | 7 | 0 | 0 |  | 7.1 | 5.7297 | 7.6 | 6.1332 | 5 | 4.035 | 1.8 | 1.4526 | 199.7999 | 22.68 | 22.68 | 7.56 | 52.92 | 252.7199
139 |  |  |  | 5.5 | 9.2 | 91 | 0 | 8 | 44 | M | 1 | 157.5 | 3 | 0.77 | 6.325 | 6.325 | 7.72 | 0 | 4.2 | 1.8 | 6 | 0.75 | 0.35 | 1.5 | 30 | 0 | 1.125 | 3 | 174.3 | 3 | 0.77 | 0 | 0.75 | 20 | 9 | 15 | 30 | 9.6 | 9.6 | 9.6 | 6.325 | 0.75 | 6 | 1.125 | 0.75 | 15 | 6 | 0.75 | 1.12 | 9 | 0.75 | 30 | 104.5 | 5.6 | 7.7 | 6.1 | 1.9 | 589.555 | 182.1725 | 20.9 | 17.1891 | 220.2616 | 5 | 4 | 3 | 12 | 0 | 0 |  | 5.6 | 4.5192 | 7.7 | 6.2139 | 6.1 | 4.9227 | 1.9 | 1.5333 | 220.2616 | 37.8 | 30.24 | 22.68 | 90.72 | 310.9816
96 |  |  |  | 6.2 | 8.8 | 91 | 1 | 15 | 32 | F | 1 | 172.2 | 3.28 | 0.868 | 7.13 | 7.13 | 8.448 | 0 | 4.48 | 1.968 | 6.56 | 0.82 | 0.35 | 1.64 | 32.8 | 0 | 1.23 | 3 | 142.8 | 3.28 | 0.868 | 6.3756 | 0.82 | 22.8 | 9.84 | 16.4 | 32.8 | 9.6 | 9.6 | 9.6 | 7.13 | 0.75 | 6 | 1.23 | 0.82 | 16.4 | 6.56 | 0.82 | 1.08 | 9.84 | 0.82 | 32.8 | 117.8 | 7.4 | 8.5 | 6.2 | 2.4 | 600.9376 | 185.6897 | 23.56 | 19.7715 | 229.0212 | 4 | 5 | 0 | 9 | 1 | 0 |  | 7.4 | 5.9718 | 8.5 | 6.8595 | 6.2 | 5.0034 | 2.4 | 1.9368 | 229.0212 | 30.24 | 37.8 | 0 | 68.04 | 297.0612
115 |  |  |  | 7.8 | 8.8 | 87 | 0 | 22 | 32 | F | 1 | 205.8 | 3.92 | 1.092 | 8.97 | 8.97 | 10.112 | 0 | 5.12 | 2.352 | 7.84 | 0.98 | 0.35 | 1.96 | 39.2 | 0 | 1.47 | 3 | 157.5 | 3.92 | 1.092 | 0 | 0.98 | 25.6 | 11.76 | 19.6 | 39.2 | 9.6 | 9.6 | 9.6 | 8.97 | 0.75 | 6 | 1.47 | 0.98 | 19.6 | 7.84 | 0.98 | 1.08 | 11.76 | 0.98 | 39.2 | 148.2 | 5.2 | 8.2 | 5.6 | 2.1 | 689.198 | 212.9622 | 29.64 | 17.0277 | 259.6299 | 6 | 6 | 0 | 12 | 0 | 0 |  | 5.2 | 4.1964 | 8.2 | 6.6174 | 5.6 | 4.5192 | 2.1 | 1.6947 | 259.6299 | 45.36 | 45.36 | 0 | 90.72 | 350.3499
119 |  |  |  | 6 | 9.6 | 76 | 0 | 17 | 32 | F | 1 | 168 | 3.2 | 0.84 | 6.9 | 6.9 | 8.24 | 0 | 4.4 | 1.92 | 6.4 | 0.8 | 0.35 | 1.6 | 32 | 0 | 1.2 | 3 | 172.2 | 3.2 | 0.84 | 0 | 0.8 | 32 | 9.6 | 16 | 32 | 9.6 | 9.6 | 9.6 | 6.9 | 0.75 | 6 | 1.2 | 0.8 | 16 | 6.4 | 0.8 | 1.16 | 9.6 | 0.8 | 32 | 114 | 5.8 | 8.2 | 4.9 | 1.6 | 623.6 | 192.6924 | 22.8 | 16.5435 | 232.0359 | 3 | 5 | 0 | 8 | 1 | 1 |  | 5.8 | 4.6806 | 8.2 | 6.6174 | 4.9 | 3.9543 | 1.6 | 1.2912 | 232.0359 | 22.68 | 37.8 | 0 | 60.48 | 292.5159
122 |  |  |  | 5.1 | 7 | 104 | 0 | 21 | 32 | F | 1 | 149.1 | 2.84 | 0.714 | 5.865 | 5.865 | 7.304 | 0 | 4.04 | 1.704 | 5.68 | 0.71 | 0.35 | 1.42 | 28.4 | 0 | 1.065 | 3 | 205.8 | 2.84 | 0.714 | 0 | 0.71 | 24.8 | 8.52 | 14.2 | 28.4 | 9.6 | 9.6 | 9.6 | 5.865 | 0.75 | 6 | 1.065 | 0.71 | 14.2 | 5.68 | 0.71 | 0.9 | 8.52 | 0.71 | 28.4 | 96.9 | 6.2 | 6.8 | 4.4 | 1.9 | 606.351 | 187.3625 | 19.38 | 15.5751 | 222.3176 | 2 | 6 | 0 | 8 | 0 | 0 |  | 6.2 | 5.0034 | 6.8 | 5.4876 | 4.4 | 3.5508 | 1.9 | 1.5333 | 222.3176 | 15.12 | 45.36 | 0 | 60.48 | 282.7976
131 |  |  |  | 5.4 | 9.6 | 94 | 0 | 6 | 32 | F | 1 | 155.4 | 2.96 | 0.756 | 6.21 | 6.21 | 7.616 | 0 | 4.16 | 1.776 | 5.92 | 0.74 | 0.35 | 1.48 | 29.6 | 0 | 1.11 | 3 | 168 | 2.96 | 0.756 | 0 | 0.74 | 21.2 | 8.88 | 14.8 | 29.6 | 9.6 | 9.6 | 9.6 | 6.21 | 0.75 | 6 | 1.11 | 0.74 | 14.8 | 5.92 | 0.74 | 1.16 | 8.88 | 0.74 | 29.6 | 102.6 | 6.4 | 8.5 | 5.8 | 1.9 | 579.674 | 179.1193 | 20.52 | 18.2382 | 217.8775 | 6 | 3 | 0 | 9 | 1 | 0 |  | 6.4 | 5.1648 | 8.5 | 6.8595 | 5.8 | 4.6806 | 1.9 | 1.5333 | 217.8775 | 45.36 | 22.68 | 0 | 68.04 | 285.9175
76 |  |  |  | 8.1 | 7.8 | 80 | 0 | 18 | 23 | F | 1 | 212.1 | 4.04 | 1.134 | 9.315 | 9.315 | 10.424 | 0 | 5.24 | 2.424 | 8.08 | 1.01 | 0.35 | 2.02 | 40.4 | 0 | 1.515 | 3 | 149.1 | 4.04 | 1.134 | 0 | 1.01 | 22.4 | 12.12 | 20.2 | 40.4 | 9.6 | 9.6 | 9.6 | 9.315 | 0.75 | 6 | 1.515 | 1.01 | 20.2 | 8.08 | 1.01 | 0.98 | 12.12 | 1.01 | 40.4 | 153.9 | 6.4 | 8.5 | 5.8 | 1.8 | 691.961 | 213.8159 | 30.78 | 18.1575 | 262.7534 | 5 | 4 | 3 | 12 | 0 | 0 |  | 6.4 | 5.1648 | 8.5 | 6.8595 | 5.8 | 4.6806 | 1.8 | 1.4526 | 262.7534 | 37.8 | 30.24 | 22.68 | 90.72 | 353.4734
101 |  |  |  | 6.2 | 10.2 | 96 | 0 | 15 | 23 | F | 1 | 172.2 | 3.28 | 0.868 | 7.13 | 7.13 | 8.448 | 0 | 4.48 | 1.968 | 6.56 | 0.82 | 0.35 | 1.64 | 32.8 | 0 | 1.23 | 3 | 155.4 | 3.28 | 0.868 | 0 | 0.82 | 33.2 | 9.84 | 16.4 | 32.8 | 9.6 | 9.6 | 9.6 | 7.13 | 0.75 | 6 | 1.23 | 0.82 | 16.4 | 6.56 | 0.82 | 1.22 | 9.84 | 0.82 | 32.8 | 117.8 | 5.4 | 8.4 | 5.8 | 1.9 | 617.702 | 190.8699 | 23.56 | 17.3505 | 231.7804 | 3 | 4 | 4 | 11 | 1 | 1 |  | 5.4 | 4.3578 | 8.4 | 6.7788 | 5.8 | 4.6806 | 1.9 | 1.5333 | 231.7804 | 22.68 | 30.24 | 30.24 | 83.16 | 314.9404
102 |  |  |  | 7.2 | 10.3 | 99 | 0 | 19 | 23 | F | 1 | 193.2 | 3.68 | 1.008 | 8.28 | 8.28 | 9.488 | 0 | 4.88 | 2.208 | 7.36 | 0.92 | 0.35 | 1.84 | 36.8 | 0 | 1.38 | 3 | 212.1 | 3.68 | 1.008 | 0 | 0.92 | 25.6 | 11.04 | 18.4 | 36.8 | 9.6 | 9.6 | 9.6 | 8.28 | 0.75 | 6 | 1.38 | 0.92 | 18.4 | 7.36 | 0.92 | 1.23 | 11.04 | 0.92 | 36.8 | 136.8 | 5.5 | 8.5 | 5.6 | 2.1 | 715.022 | 220.9418 | 27.36 | 17.5119 | 265.8137 | 4 | 5 | 0 | 9 | 0 | 0 |  | 5.5 | 4.4385 | 8.5 | 6.8595 | 5.6 | 4.5192 | 2.1 | 1.6947 | 265.8137 | 30.24 | 37.8 | 0 | 68.04 | 333.8537
134 |  |  |  | 6 | 6.8 | 92 | 0 | 20 | 23 | F | 1 | 168 | 3.2 | 0.84 | 6.9 | 6.9 | 8.24 | 0 | 4.4 | 1.92 | 6.4 | 0.8 | 0.35 | 1.6 | 32 | 1.38 | 1.2 | 3 | 172.2 | 3.2 | 0.84 | 0 | 0.8 | 29.6 | 9.6 | 16 | 32 | 9.6 | 9.6 | 9.6 | 6.9 | 0.75 | 6 | 1.2 | 0.8 | 16 | 6.4 | 0.8 | 0.88 | 9.6 | 0.8 | 32 | 114 | 5.2 | 8.2 | 5.6 | 1.8 | 622.3 | 192.2907 | 22.8 | 16.7856 | 231.8763 | 3 | 3 | 0 | 6 | 1 | 0 |  | 5.2 | 4.1964 | 8.2 | 6.6174 | 5.6 | 4.5192 | 1.8 | 1.4526 | 231.8763 | 22.68 | 22.68 | 0 | 45.36 | 277.2363
86 |  |  |  | 6.3 | 9.2 | 89 | 0 | 7 | 21 | M | 1 | 174.3 | 3.32 | 0.882 | 7.245 | 7.245 | 8.552 | 0 | 4.52 | 1.992 | 6.64 | 0.83 | 0.35 | 1.66 | 33.2 | 0 | 1.245 | 3 | 193.2 | 3.32 | 0.882 | 0 | 0.83 | 24.8 | 9.96 | 16.6 | 33.2 | 9.6 | 9.6 | 9.6 | 7.245 | 0.75 | 6 | 1.245 | 0.83 | 16.6 | 6.64 | 0.83 | 1.12 | 9.96 | 0.83 | 33.2 | 119.7 | 5.3 | 9 | 4.2 | 2.2 | 651.823 | 201.4133 | 23.94 | 16.7049 | 242.0582 | 4 | 2 | 0 | 6 | 1 | 1 |  | 5.3 | 4.2771 | 9 | 7.263 | 4.2 | 3.3894 | 2.2 | 1.7754 | 242.0582 | 30.24 | 15.12 | 0 | 45.36 | 287.4182
142 |  |  |  | 6.4 | 8.8 | 97 | 0 | 6 | 21 | M | 1 | 176.4 | 3.36 | 0.896 | 7.36 | 7.36 | 8.656 | 0 | 4.56 | 2.016 | 6.72 | 0.84 | 0.35 | 1.68 | 33.6 | 0 | 1.26 | 3 | 168 | 3.36 | 0.896 | 0 | 0.84 | 26 | 10.08 | 16.8 | 33.6 | 9.6 | 9.6 | 9.6 | 7.36 | 0.75 | 6 | 1.26 | 0.84 | 16.8 | 6.72 | 0.84 | 1.08 | 10.08 | 0.84 | 33.6 | 121.6 | 6.4 | 6.8 | 4.9 | 1.5 | 632.604 | 195.4746 | 24.32 | 15.8172 | 235.6118 | 4 | 5 | 0 | 9 | 1 | 1 |  | 6.4 | 5.1648 | 6.8 | 5.4876 | 4.9 | 3.9543 | 1.5 | 1.2105 | 235.6118 | 30.24 | 37.8 | 0 | 68.04 | 303.6518
868.7
706.2057
Note on E2: Microsoft Office User: in hours
Note on F2: Microsoft Office User: hours
Note on G2: Microsoft Office User: min
Note on H2: Microsoft Office User: 0=no 1=yes

## Environmental
duration of surgery | CIT | WIT | HVAC | OR1 Halogen | LED bulb | Electrosurgical unit | Argon beamer | Mattress heater | EPM | Stocking | Bed space | Table | PC | US | Wall monitor | Water heater | Cell saver | ROTEM | Rx | HVAC | OR2 Halogen | LED bulb | MP | PC | Halogen lighting | Recovery room | Staff area ventilation | OR area ventilation | Fridge1 | Fridge2 | Fridge3 | Blood heater | Microwave | Steriliser | Gas | PC | Nurse ventilation | Nurse halogen | Nurse PC1 | Nurse PC2 | Relaxation halogen | Relaxation PC | HEPA | VA | Infection | Consumables | Single-use | Sterile wrap | Total Energy | Energy CO2e | VA CO2e | Waste CO2e | CF |  | Environmental | Environmental CO2e | Equipment | Equipment CO2e | Instrument | Instrument CO2e | Solid waste | Solid waste CO2e
6.7 | 9.3 |  | 182.7 | 3.48 | 0.938 | 7.705 | 7.705 | 8.968 | 9.3 | 4.68 | 2.088 | 6.96 | 0.87 | 0.35 | 1.74 | 34.8 | 1.541 | 1.305 | 3 | 182.7 | 3.48 | 0.938 | 0 | 0.87 | 27.6 | 10.44 | 17.4 | 34.8 | 9.6 | 9.6 | 9.6 | 7.705 | 0.75 | 6 | 1.305 | 0.87 | 17.4 | 6.96 | 0.87 | 1.13 | 10.44 | 0.87 | 34.8 | 127.3 | 6.5 | 10.1 | 4.8 | 2.1 | 674.258 | 208.3457 | 25.46 | 18.9645 | 252.7702 |  | 534.946 | 165.2983 | 123.902 | 38.2857 | 15.41 | 4.7617 | 23.5 | 18.9645
6.1 | 8.4 |  | 170.1 | 3.24 | 0.854 | 7.015 | 7.015 | 8.344 | 9.3 | 4.44 | 1.944 | 6.48 | 0.81 | 0.35 | 1.62 | 32.4 | 0 | 1.215 | 3 | 170.1 | 3.24 | 0.854 | 0 | 0.81 | 27.6 | 9.72 | 16.2 | 32.4 | 9.6 | 9.6 | 9.6 | 7.015 | 0.75 | 6 | 1.215 | 0.81 | 16.2 | 6.48 | 0.81 | 1.04 | 9.72 | 0.81 | 32.4 | 115.9 | 5.2 | 11.4 | 5.6 | 1.8 | 631.101 | 195.0102 | 23.18 | 19.368 | 237.5582 |  | 499.918 | 154.4747 | 117.153 | 36.2003 | 14.03 | 4.3353 | 24 | 19.368
9 | 8.2 |  | 231 | 4.4 | 1.26 | 10.35 | 10.35 | 11.36 | 9.3 | 5.6 | 2.64 | 8.8 | 1.1 | 0.35 | 2.2 | 44 | 0 | 1.65 | 3 | 182.7 | 4.4 | 1.26 | 0 | 1.1 | 25.2 | 13.2 | 22 | 44 | 9.6 | 9.6 | 9.6 | 10.35 | 0.75 | 6 | 1.65 | 1.1 | 22 | 8.8 | 1.1 | 1.02 | 13.2 | 1.1 | 44 | 171 | 5.5 | 11.5 | 5.6 | 1.8 | 781.09 | 241.3568 | 34.2 | 19.6908 | 295.2476 |  | 618.52 | 191.1227 | 141.87 | 43.8378 | 20.7 | 6.3963 | 24.4 | 19.6908
6.7 | 9.9 |  | 182.7 | 3.48 | 0.938 | 7.705 | 7.705 | 8.968 | 9.3 | 4.68 | 2.088 | 6.96 | 0.87 | 0.35 | 1.74 | 34.8 | 0 | 1.305 | 3 | 170.1 | 3.48 | 0.938 | 0 | 0.87 | 36.8 | 10.44 | 17.4 | 34.8 | 9.6 | 9.6 | 9.6 | 7.705 | 0.75 | 6 | 1.305 | 0.87 | 17.4 | 6.96 | 0.87 | 1.19 | 10.44 | 0.87 | 34.8 | 127.3 | 7.1 | 10.6 | 5 | 1.52 | 669.377 | 206.8375 | 25.46 | 19.5455 | 251.843 |  | 531.546 | 164.2477 | 122.421 | 37.8281 | 15.41 | 4.7617 | 24.22 | 19.5455
6 | 9.5 |  | 168 | 3.2 | 0.84 | 6.9 | 6.9 | 8.24 | 9.3 | 4.4 | 1.92 | 6.4 | 0.8 | 0.35 | 1.6 | 32 | 0 | 1.2 | 3 | 231 | 3.2 | 0.84 | 0 | 0.8 | 27.6 | 9.6 | 16 | 32 | 9.6 | 9.6 | 9.6 | 6.9 | 0.75 | 6 | 1.2 | 0.8 | 16 | 6.4 | 0.8 | 1.15 | 9.6 | 0.8 | 32 | 114 | 5.8 | 12.8 | 6.6 | 2 | 687.29 | 212.3726 | 22.8 | 21.9504 | 257.123 |  | 557.08 | 172.1377 | 116.41 | 35.9707 | 13.8 | 4.2642 | 27.2 | 21.9504
7.2 | 8.5 |  | 193.2 | 3.68 | 1.008 | 8.28 | 8.28 | 9.488 | 9.3 | 4.88 | 2.208 | 7.36 | 0.92 | 0.35 | 1.84 | 36.8 | 0 | 1.38 | 3 | 182.7 | 3.68 | 1.008 | 0 | 0.92 | 24.8 | 11.04 | 18.4 | 36.8 | 9.6 | 9.6 | 9.6 | 8.28 | 0.75 | 6 | 1.38 | 0.92 | 18.4 | 7.36 | 0.92 | 1.05 | 11.04 | 0.92 | 36.8 | 136.8 | 7.2 | 10.2 | 5.2 | 1.6 | 693.942 | 214.4281 | 27.36 | 19.5294 | 261.3175 |  | 550.836 | 170.2083 | 126.546 | 39.1027 | 16.56 | 5.117 | 24.2 | 19.5294
4.5 | 10.2 |  | 136.5 | 2.6 | 0.63 | 5.175 | 5.175 | 6.68 | 9.3 | 3.8 | 1.56 | 5.2 | 0.65 | 0.35 | 1.3 | 26 | 0 | 0.975 | 3 | 168 | 2.6 | 0.63 | 0 | 0.65 | 29.6 | 7.8 | 13 | 26 | 9.6 | 9.6 | 9.6 | 5.175 | 0.75 | 6 | 0.975 | 0.65 | 13 | 5.2 | 0.65 | 1.22 | 7.8 | 0.65 | 26 | 85.5 | 6.4 | 11.5 | 5.8 | 2.2 | 554.045 | 171.1999 | 17.1 | 20.9013 | 209.2012 |  | 440.01 | 135.9631 | 103.685 | 32.0387 | 10.35 | 3.1982 | 25.9 | 20.9013
8.1 | 9.3 |  | 212.1 | 4.04 | 1.134 | 9.315 | 9.315 | 10.424 | 9.3 | 5.24 | 2.424 | 8.08 | 1.01 | 0.35 | 2.02 | 40.4 | 0 | 1.515 | 3 | 193.2 | 4.04 | 1.134 | 0 | 1.01 | 18.8 | 12.12 | 20.2 | 40.4 | 9.6 | 9.6 | 9.6 | 9.315 | 0.75 | 6 | 1.515 | 1.01 | 20.2 | 8.08 | 1.01 | 1.13 | 12.12 | 1.01 | 40.4 | 153.9 | 5.5 | 10.3 | 4.6 | 1.8 | 741.911 | 229.2505 | 30.78 | 17.9154 | 277.9459 |  | 588.978 | 181.9942 | 134.303 | 41.4996 | 18.63 | 5.7567 | 22.2 | 17.9154
6.2 | 6.8 |  | 172.2 | 3.28 | 0.868 | 7.13 | 7.13 | 8.448 | 9.2 | 4.48 | 1.968 | 6.56 | 0.82 | 0.35 | 1.64 | 32.8 | 1.43 | 1.23 | 3 | 136.5 | 3.28 | 0.868 | 0 | 0.82 | 33.2 | 9.84 | 16.4 | 32.8 | 9.6 | 9.6 | 9.6 | 7.13 | 0.75 | 6 | 1.23 | 0.82 | 16.4 | 6.56 | 0.82 | 0.88 | 9.84 | 0.82 | 32.8 | 117.8 | 6.8 | 12.2 | 4.8 | 2.1 | 609.092 | 188.2094 | 23.56 | 20.9013 | 232.6707 |  | 475.656 | 146.9777 | 119.176 | 36.8254 | 14.26 | 4.4063 | 25.9 | 20.9013
6.8 | 9.5 |  | 184.8 | 3.52 | 0.952 | 7.82 | 7.82 | 9.072 | 9.2 | 4.72 | 2.112 | 7.04 | 0.88 | 0.35 | 1.76 | 35.2 | 0 | 1.32 | 3 | 212.1 | 3.52 | 0.952 | 0 | 0.88 | 25.6 | 10.56 | 17.6 | 35.2 | 9.6 | 9.6 | 9.6 | 7.82 | 0.75 | 6 | 1.32 | 0.88 | 17.6 | 7.04 | 0.88 | 1.15 | 10.56 | 0.88 | 35.2 | 129.2 | 5.5 | 13.1 | 6.2 | 1.7 | 704.858 | 217.8011 | 25.84 | 21.3855 | 265.0266 |  | 566.084 | 174.92 | 123.134 | 38.0484 | 15.64 | 4.8328 | 26.5 | 21.3855
4.8 | 9.9 |  | 142.8 | 2.72 | 0.672 | 5.52 | 5.52 | 6.992 | 9.2 | 3.92 | 1.632 | 5.44 | 0.68 | 0.35 | 1.36 | 27.2 | 0 | 1.02 | 3 | 172.2 | 2.72 | 0.672 | 0 | 0.68 | 28 | 8.16 | 13.6 | 27.2 | 9.6 | 9.6 | 9.6 | 5.52 | 0.75 | 6 | 1.02 | 0.68 | 13.6 | 5.44 | 0.68 | 1.19 | 8.16 | 0.68 | 27.2 | 91.2 | 6.5 | 10.1 | 4.8 | 2.2 | 570.978 | 176.4322 | 18.24 | 19.0452 | 213.7174 |  | 453.824 | 140.2316 | 106.114 | 32.7892 | 11.04 | 3.4114 | 23.6 | 19.0452
6.6 | 8.4 |  | 180.6 | 3.44 | 0.924 | 7.59 | 7.59 | 8.864 | 9.2 | 4.64 | 2.064 | 6.88 | 0.86 | 0.35 | 1.72 | 34.4 | 0 | 1.29 | 3 | 184.8 | 3.44 | 0.924 | 0 | 0.86 | 20 | 10.32 | 17.2 | 34.4 | 9.6 | 9.6 | 9.6 | 7.59 | 0.75 | 6 | 1.29 | 0.86 | 17.2 | 6.88 | 0.86 | 1.04 | 10.32 | 0.86 | 34.4 | 125.4 | 6.4 | 11.5 | 5.8 | 1.8 | 662.206 | 204.6217 | 25.08 | 20.5785 | 250.2802 |  | 525.708 | 162.4438 | 121.318 | 37.4873 | 15.18 | 4.6906 | 25.5 | 20.5785
5.8 | 10.1 |  | 163.8 | 3.12 | 0.812 | 6.67 | 6.67 | 8.032 | 9.2 | 4.32 | 1.872 | 6.24 | 0.78 | 0.35 | 1.56 | 31.2 | 0 | 1.17 | 3 | 142.8 | 3.12 | 0.812 | 0 | 0.78 | 27.2 | 9.36 | 15.6 | 31.2 | 9.6 | 9.6 | 9.6 | 6.67 | 0.75 | 6 | 1.17 | 0.78 | 15.6 | 6.24 | 0.78 | 1.21 | 9.36 | 0.78 | 31.2 | 110.2 | 5.5 | 10.3 | 4.6 | 1.9 | 589.008 | 182.0035 | 22.04 | 17.9961 | 222.0396 |  | 461.004 | 142.4502 | 114.664 | 35.4312 | 13.34 | 4.1221 | 22.3 | 17.9961
8.3 | 7.8 |  | 216.3 | 4.12 | 1.162 | 9.545 | 9.545 | 10.632 | 9.2 | 5.32 | 2.472 | 8.24 | 1.03 | 0.35 | 2.06 | 41.2 | 0 | 1.545 | 3 | 180.6 | 4.12 | 1.162 | 0 | 1.03 | 24 | 12.36 | 20.6 | 41.2 | 9.6 | 9.6 | 9.6 | 9.545 | 0.75 | 6 | 1.545 | 1.03 | 20.6 | 8.24 | 1.03 | 0.98 | 12.36 | 1.03 | 41.2 | 157.7 | 7.1 | 10.6 | 5 | 1.5 | 743.903 | 229.866 | 31.54 | 19.5294 | 280.9354 |  | 589.054 | 182.0177 | 135.759 | 41.9495 | 19.09 | 5.8988 | 24.2 | 19.5294
6.3 | 8.6 |  | 174.3 | 3.32 | 0.882 | 7.245 | 7.245 | 8.552 | 9.2 | 4.52 | 1.992 | 6.64 | 0.83 | 0.35 | 1.66 | 33.2 | 0 | 1.245 | 3 | 163.8 | 3.32 | 0.882 | 0 | 0.83 | 34 | 9.96 | 16.6 | 33.2 | 9.6 | 9.6 | 9.6 | 7.245 | 0.75 | 6 | 1.245 | 0.83 | 16.6 | 6.64 | 0.83 | 1.06 | 9.96 | 0.83 | 33.2 | 119.7 | 5.8 | 12.8 | 6.6 | 2.1 | 640.763 | 197.9958 | 23.94 | 22.0311 | 243.9669 |  | 507.494 | 156.8156 | 118.779 | 36.7027 | 14.49 | 4.4774 | 27.3 | 22.0311
5 | 10.3 |  | 147 | 2.8 | 0.7 | 5.75 | 5.75 | 7.2 | 9.2 | 4 | 1.68 | 5.6 | 0.7 | 0.35 | 1.4 | 28 | 0 | 1.05 | 3 | 216.3 | 2.8 | 0.7 | 0 | 0.7 | 26 | 8.4 | 14 | 28 | 9.6 | 9.6 | 9.6 | 5.75 | 0.75 | 6 | 1.05 | 0.7 | 14 | 5.6 | 0.7 | 1.23 | 8.4 | 0.7 | 28 | 95 | 7.2 | 10.2 | 5.2 | 1.9 | 622.76 | 192.4328 | 19 | 19.7715 | 231.2043 |  | 503.4 | 155.5506 | 107.86 | 33.3287 | 11.5 | 3.5535 | 24.5 | 19.7715
6.7 | 9.6 |  | 182.7 | 3.48 | 0.938 | 7.705 | 7.705 | 8.968 | 9.2 | 4.68 | 2.088 | 6.96 | 0.87 | 0.35 | 1.74 | 34.8 | 0 | 1.305 | 3 | 174.3 | 3.48 | 0.938 | 0 | 0.87 | 20.8 | 10.44 | 17.4 | 34.8 | 9.6 | 9.6 | 9.6 | 7.705 | 0.75 | 6 | 1.305 | 0.87 | 17.4 | 6.96 | 0.87 | 1.16 | 10.44 | 0.87 | 34.8 | 127.3 | 5.5 | 11.4 | 5.2 | 1.9 | 657.447 | 203.1511 | 25.46 | 19.368 | 247.9791 |  | 519.746 | 160.6015 | 122.291 | 37.7879 | 15.41 | 4.7617 | 24 | 19.368
5.1 | 8.6 |  | 149.1 | 2.84 | 0.714 | 5.865 | 5.865 | 7.304 | 9.1 | 4.04 | 1.704 | 5.68 | 0.71 | 0.35 | 1.42 | 28.4 | 0 | 1.065 | 3 | 147 | 2.84 | 0.714 | 0 | 0.71 | 27.6 | 8.52 | 14.2 | 28.4 | 9.6 | 9.6 | 9.6 | 5.865 | 0.75 | 6 | 1.065 | 0.71 | 14.2 | 5.68 | 0.71 | 1.06 | 8.52 | 0.71 | 28.4 | 96.9 | 6.8 | 12.2 | 4.8 | 2.2 | 559.611 | 172.9198 | 19.38 | 20.982 | 213.2818 |  | 439.438 | 135.7863 | 108.443 | 33.5089 | 11.73 | 3.6246 | 26 | 20.982
6.2 | 8.4 |  | 172.2 | 3.28 | 0.868 | 7.13 | 7.13 | 8.448 | 9 | 4.48 | 1.968 | 6.56 | 0.82 | 0.35 | 1.64 | 32.8 | 1.426 | 1.23 | 3 | 179.76 | 3.28 | 0.868 | 0 | 0.82 | 25.6 | 9.84 | 16.4 | 32.8 | 9.6 | 9.6 | 9.6 | 7.13 | 0.75 | 6 | 1.23 | 0.82 | 16.4 | 6.56 | 0.82 | 0.9 | 9.84 | 0.82 | 32.8 | 117.8 | 5.5 | 10.2 | 4.6 | 1.6 | 644.568 | 199.1715 | 23.56 | 17.6733 | 240.4048 |  | 511.316 | 157.9966 | 118.992 | 36.7685 | 14.26 | 4.4063 | 21.9 | 17.6733
10.2 | 8.2 |  | 256.2 | 4.88 | 1.428 | 11.73 | 11.73 | 12.608 | 9 | 6.08 | 2.928 | 9.76 | 1.22 | 0.35 | 2.44 | 48.8 | 0 | 1.83 | 3 | 149.1 | 4.88 | 1.428 | 0 | 1.22 | 25.6 | 14.64 | 24.4 | 48.8 | 9.6 | 9.6 | 9.6 | 11.73 | 0.75 | 6 | 1.83 | 1.22 | 24.4 | 9.76 | 1.22 | 1.02 | 14.64 | 1.22 | 48.8 | 193.8 | 7.1 | 10.6 | 5 | 2.2 | 805.442 | 248.8816 | 38.76 | 20.0943 | 307.7359 |  | 630.176 | 194.7244 | 151.806 | 46.9081 | 23.46 | 7.2491 | 24.9 | 20.0943
7.8 | 9.6 |  | 205.8 | 3.92 | 1.092 | 8.97 | 8.97 | 10.112 | 9 | 5.12 | 2.352 | 7.84 | 0.98 | 0.35 | 1.96 | 39.2 | 0 | 1.47 | 3 | 172.2 | 3.92 | 1.092 | 5.742 | 0.98 | 41.6 | 11.76 | 19.6 | 39.2 | 9.6 | 9.6 | 9.6 | 8.97 | 0.75 | 6 | 1.47 | 0.98 | 19.6 | 7.84 | 0.98 | 1.16 | 11.76 | 0.98 | 39.2 | 148.2 | 5.8 | 12.8 | 6.6 | 2.4 | 734.72 | 227.0285 | 29.64 | 22.2732 | 278.9417 |  | 579.564 | 179.0853 | 137.216 | 42.3997 | 17.94 | 5.5435 | 27.6 | 22.2732
5.2 | 9.5 |  | 151.2 | 2.88 | 0.728 | 5.98 | 5.98 | 7.408 | 9 | 4.08 | 1.728 | 5.76 | 0.72 | 0.35 | 1.44 | 28.8 | 0 | 1.08 | 3 | 256.2 | 2.88 | 0.728 | 0 | 0.72 | 32 | 8.64 | 14.4 | 28.8 | 9.6 | 9.6 | 9.6 | 5.98 | 0.75 | 6 | 1.08 | 0.72 | 14.4 | 5.76 | 0.72 | 1.15 | 8.64 | 0.72 | 28.8 | 98.8 | 4.9 | 10.4 | 5.5 | 1.9 | 678.022 | 209.5088 | 19.76 | 18.3189 | 247.5877 |  | 556.776 | 172.0438 | 109.286 | 33.7694 | 11.96 | 3.6956 | 22.7 | 18.3189
6.7 | 8.5 |  | 182.7 | 3.48 | 0.938 | 7.705 | 7.705 | 8.968 | 9 | 4.68 | 2.088 | 6.96 | 0.87 | 0.35 | 1.74 | 34.8 | 0 | 1.305 | 3 | 205.8 | 3.48 | 0.938 | 0 | 0.87 | 21.6 | 10.44 | 17.4 | 34.8 | 9.6 | 9.6 | 9.6 | 7.705 | 0.75 | 6 | 1.305 | 0.87 | 17.4 | 6.96 | 0.87 | 1.05 | 10.44 | 0.87 | 34.8 | 127.3 | 5.3 | 12 | 4.2 | 1.9 | 689.437 | 213.036 | 25.46 | 18.8838 | 257.3798 |  | 552.046 | 170.5822 | 121.981 | 37.6921 | 15.41 | 4.7617 | 23.4 | 18.8838
6.1 | 10.2 |  | 170.1 | 3.24 | 0.854 | 7.015 | 7.015 | 8.344 | 9 | 4.44 | 1.944 | 6.48 | 0.81 | 0.35 | 1.62 | 32.4 | 0 | 1.215 | 3 | 151.2 | 3.24 | 0.854 | 0 | 0.81 | 27.6 | 9.72 | 16.2 | 32.4 | 9.6 | 9.6 | 9.6 | 7.015 | 0.75 | 6 | 1.215 | 0.81 | 16.2 | 6.48 | 0.81 | 1.22 | 9.72 | 0.81 | 32.4 | 115.9 | 5.8 | 11.2 | 4.9 | 2.1 | 612.081 | 189.133 | 23.18 | 19.368 | 231.681 |  | 481.018 | 148.6346 | 117.033 | 36.1632 | 14.03 | 4.3353 | 24 | 19.368
9 | 9.2 |  | 231 | 4.4 | 1.26 | 10.35 | 10.35 | 11.36 | 9 | 5.6 | 2.64 | 8.8 | 1.1 | 0.35 | 2.2 | 44 | 0 | 1.65 | 3 | 182.7 | 4.4 | 1.26 | 0 | 1.1 | 25.2 | 13.2 | 22 | 44 | 9.6 | 9.6 | 9.6 | 10.35 | 0.75 | 6 | 1.65 | 1.1 | 22 | 8.8 | 1.1 | 1.12 | 13.2 | 1.1 | 44 | 171 | 5.6 | 10.7 | 6.1 | 1.7 | 780.89 | 241.295 | 34.2 | 19.4487 | 294.9437 |  | 618.52 | 191.1227 | 141.67 | 43.776 | 20.7 | 6.3963 | 24.1 | 19.4487
6.4 | 8.8 |  | 176.4 | 3.36 | 0.896 | 7.36 | 7.36 | 8.656 | 9 | 4.56 | 2.016 | 6.72 | 0.84 | 0.35 | 1.68 | 33.6 | 0 | 1.26 | 3 | 170.1 | 3.36 | 0.896 | 0 | 0.84 | 36.8 | 10.08 | 16.8 | 33.6 | 9.6 | 9.6 | 9.6 | 7.36 | 0.75 | 6 | 1.26 | 0.84 | 16.8 | 6.72 | 0.84 | 1.08 | 10.08 | 0.84 | 33.6 | 121.6 | 6.2 | 11.3 | 5.4 | 2.2 | 654.504 | 202.2417 | 24.32 | 20.2557 | 246.8174 |  | 520.332 | 160.7826 | 119.452 | 36.9107 | 14.72 | 4.5485 | 25.1 | 20.2557
6 | 7.8 |  | 168 | 3.2 | 0.84 | 6.9 | 6.9 | 8.24 | 8.9 | 4.4 | 1.92 | 6.4 | 0.8 | 0.35 | 1.6 | 32 | 0 | 1.2 | 3 | 231 | 3.2 | 0.84 | 0 | 0.8 | 26.4 | 9.6 | 16 | 32 | 9.6 | 9.6 | 9.6 | 6.9 | 0.75 | 6 | 1.2 | 0.8 | 16 | 6.4 | 0.8 | 0.98 | 9.6 | 0.8 | 32 | 114 | 6.6 | 11.4 | 4.7 | 1.9 | 685.52 | 211.8257 | 22.8 | 19.8522 | 254.4779 |  | 555.88 | 171.7669 | 115.84 | 35.7946 | 13.8 | 4.2642 | 24.6 | 19.8522
7.2 | 9.3 |  | 193.2 | 3.68 | 1.008 | 8.28 | 8.28 | 9.488 | 8.9 | 4.88 | 2.208 | 7.36 | 0.92 | 0.35 | 1.84 | 36.8 | 0 | 1.38 | 3 | 176.4 | 3.68 | 1.008 | 0 | 0.92 | 24.8 | 11.04 | 18.4 | 36.8 | 9.6 | 9.6 | 9.6 | 8.28 | 0.75 | 6 | 1.38 | 0.92 | 18.4 | 7.36 | 0.92 | 1.13 | 11.04 | 0.92 | 36.8 | 136.8 | 5.2 | 11.2 | 5.6 | 1.5 | 687.322 | 212.3825 | 27.36 | 18.9645 | 258.707 |  | 544.536 | 168.2616 | 126.226 | 39.0038 | 16.56 | 5.117 | 23.5 | 18.9645
4.5 | 8.4 |  | 136.5 | 2.6 | 0.63 | 5.175 | 5.175 | 6.68 | 8.9 | 3.8 | 1.56 | 5.2 | 0.65 | 0.35 | 1.3 | 26 | 0 | 0.975 | 3 | 168 | 2.6 | 0.63 | 0 | 0.65 | 29.6 | 7.8 | 13 | 26 | 9.6 | 9.6 | 9.6 | 5.175 | 0.75 | 6 | 0.975 | 0.65 | 13 | 5.2 | 0.65 | 1.04 | 7.8 | 0.65 | 26 | 85.5 | 6.2 | 9.8 | 4.4 | 2.1 | 553.465 | 171.0207 | 17.1 | 18.1575 | 206.2782 |  | 440.01 | 135.9631 | 103.105 | 31.8594 | 10.35 | 3.1982 | 22.5 | 18.1575
5.4 | 8.3 |  | 155.4 | 2.96 | 0.756 | 6.21 | 6.21 | 7.616 | 8.9 | 4.16 | 1.776 | 5.92 | 0.74 | 0.35 | 1.48 | 29.6 | 0 | 1.11 | 3 | 193.2 | 2.96 | 0.756 | 0 | 0.74 | 18.8 | 8.88 | 14.8 | 29.6 | 9.6 | 9.6 | 9.6 | 6.21 | 0.75 | 6 | 1.11 | 0.74 | 14.8 | 5.92 | 0.74 | 1.03 | 8.88 | 0.74 | 29.6 | 102.6 | 5.2 | 11.4 | 5.6 | 1.4 | 611.244 | 188.8744 | 20.52 | 19.0452 | 228.4396 |  | 488.052 | 150.8081 | 110.772 | 34.2285 | 12.42 | 3.8378 | 23.6 | 19.0452
5.5 | 9.9 |  | 157.5 | 3 | 0.77 | 6.325 | 6.325 | 7.72 | 8.9 | 4.2 | 1.8 | 6 | 0.75 | 0.35 | 1.5 | 30 | 0 | 1.125 | 3 | 136.5 | 3 | 0.77 | 0 | 0.75 | 22.4 | 9 | 15 | 30 | 9.6 | 9.6 | 9.6 | 6.325 | 0.75 | 6 | 1.125 | 0.75 | 15 | 6 | 0.75 | 1.19 | 9 | 0.75 | 30 | 104.5 | 5.5 | 11.5 | 5.6 | 1.6 | 563.125 | 174.0056 | 20.9 | 19.5294 | 214.435 |  | 438.69 | 135.5552 | 111.785 | 34.5416 | 12.65 | 3.9089 | 24.2 | 19.5294
5.4 | 9.5 |  | 155.4 | 2.96 | 0.756 | 6.21 | 6.21 | 7.616 | 8.9 | 4.16 | 1.776 | 5.92 | 0.74 | 0.35 | 1.48 | 29.6 | 0 | 1.11 | 3 | 155.4 | 2.96 | 0.756 | 0 | 0.74 | 22.8 | 8.88 | 14.8 | 29.6 | 9.6 | 9.6 | 9.6 | 6.21 | 0.75 | 6 | 1.11 | 0.74 | 14.8 | 5.92 | 0.74 | 1.15 | 8.88 | 0.74 | 29.6 | 102.6 | 6.8 | 12.2 | 4.8 | 2.1 | 577.564 | 178.4673 | 20.52 | 20.9013 | 219.8886 |  | 454.252 | 140.3639 | 110.892 | 34.2656 | 12.42 | 3.8378 | 25.9 | 20.9013
6.4 | 8.5 |  | 176.4 | 3.36 | 0.896 | 7.36 | 7.36 | 8.656 | 8.9 | 4.56 | 2.016 | 6.72 | 0.84 | 0.35 | 1.68 | 33.6 | 0 | 1.26 | 3 | 157.5 | 3.36 | 0.896 | 0 | 0.84 | 22.4 | 10.08 | 16.8 | 33.6 | 9.6 | 9.6 | 9.6 | 7.36 | 0.75 | 6 | 1.26 | 0.84 | 16.8 | 6.72 | 0.84 | 1.05 | 10.08 | 0.84 | 33.6 | 121.6 | 5.5 | 13.1 | 6.2 | 1.8 | 627.374 | 193.8586 | 24.32 | 21.4662 | 239.6448 |  | 493.332 | 152.4396 | 119.322 | 36.8705 | 14.72 | 4.5485 | 26.6 | 21.4662
9.2 | 10.2 |  | 235.2 | 4.48 | 1.288 | 10.58 | 10.58 | 11.568 | 8.9 | 5.68 | 2.688 | 8.96 | 1.12 | 0.35 | 2.24 | 44.8 | 0 | 1.68 | 3 | 155.4 | 4.48 | 1.288 | 0 | 1.12 | 26.4 | 13.44 | 22.4 | 44.8 | 9.6 | 9.6 | 9.6 | 10.58 | 0.75 | 6 | 1.68 | 1.12 | 22.4 | 8.96 | 1.12 | 1.22 | 13.44 | 1.12 | 44.8 | 174.8 | 6.5 | 10.1 | 4.8 | 1.8 | 764.432 | 236.2095 | 34.96 | 18.7224 | 289.8919 |  | 599.896 | 185.3679 | 143.376 | 44.3032 | 21.16 | 6.5384 | 23.2 | 18.7224
7.2 | 9.4 |  | 193.2 | 3.68 | 1.008 | 8.28 | 8.28 | 9.488 | 8.4 | 4.88 | 2.208 | 7.36 | 0.92 | 0.35 | 1.84 | 36.8 | 0 | 1.38 | 3 | 196.56 | 3.68 | 1.008 | 5.742 | 0.92 | 37.6 | 11.04 | 18.4 | 36.8 | 9.6 | 9.6 | 9.6 | 8.28 | 0.75 | 6 | 1.38 | 0.92 | 18.4 | 7.36 | 0.92 | 1.1 | 11.04 | 0.92 | 36.8 | 136.8 | 6.4 | 12.9 | 5.6 | 2.4 | 725.494 | 224.1776 | 27.36 | 27.3 | 278.8376 |  | 577.496 | 178.4463 | 131.438 | 40.6143 | 16.56 | 5.117 | 27.3 | 22.0311
4.5 | 8.3 |  | 136.5 | 2.6 | 0.63 | 5.175 | 5.175 | 6.68 | 8.4 | 3.8 | 1.56 | 5.2 | 0.65 | 0.35 | 1.3 | 26 | 1.035 | 0.975 | 3 | 235.2 | 2.6 | 0.63 | 6.138 | 0.65 | 29.6 | 7.8 | 13 | 26 | 9.6 | 9.6 | 9.6 | 5.175 | 0.75 | 6 | 0.975 | 0.65 | 13 | 5.2 | 0.65 | 1.03 | 7.8 | 0.65 | 26 | 85.5 | 6.4 | 12.2 | 6.1 | 2.4 | 627.328 | 193.8444 | 17.1 | 21.8697 | 232.8141 |  | 507.21 | 156.7279 | 109.768 | 33.9183 | 10.35 | 3.1982 | 27.1 | 21.8697
8.1 | 9.9 |  | 212.1 | 4.04 | 1.134 | 9.315 | 9.315 | 10.424 | 8.4 | 5.24 | 2.424 | 8.08 | 1.01 | 0.35 | 2.02 | 40.4 | 0 | 1.515 | 3 | 193.2 | 4.04 | 1.134 | 0 | 1.01 | 18.8 | 12.12 | 20.2 | 40.4 | 9.6 | 9.6 | 9.6 | 9.315 | 0.75 | 6 | 1.515 | 1.01 | 20.2 | 8.08 | 1.01 | 1.19 | 12.12 | 1.01 | 40.4 | 153.9 | 6.2 | 11.3 | 5.4 | 1.9 | 741.071 | 228.9909 | 30.78 | 20.0136 | 279.7845 |  | 588.978 | 181.9942 | 133.463 | 41.2401 | 18.63 | 5.7567 | 24.8 | 20.0136
5.5 | 7.8 |  | 157.5 | 3 | 0.77 | 6.325 | 6.325 | 7.72 | 8.4 | 4.2 | 1.8 | 6 | 0.75 | 0.35 | 1.5 | 30 | 0 | 1.125 | 3 | 136.5 | 3 | 0.77 | 0 | 0.75 | 33.2 | 9 | 15 | 30 | 9.6 | 9.6 | 9.6 | 6.325 | 0.75 | 6 | 1.125 | 0.75 | 15 | 6 | 0.75 | 0.98 | 9 | 0.75 | 30 | 104.5 | 5.2 | 11.2 | 5.6 | 2 | 573.215 | 177.1234 | 20.9 | 19.368 | 217.3914 |  | 449.49 | 138.8924 | 111.075 | 34.3222 | 12.65 | 3.9089 | 24 | 19.368
5.4 | 8.6 |  | 155.4 | 2.96 | 0.756 | 6.21 | 6.21 | 7.616 | 8.4 | 4.16 | 1.776 | 5.92 | 0.74 | 0.35 | 1.48 | 29.6 | 0 | 1.11 | 3 | 212.1 | 2.96 | 0.756 | 0 | 0.74 | 22.8 | 8.88 | 14.8 | 29.6 | 9.6 | 9.6 | 9.6 | 6.21 | 0.75 | 6 | 1.11 | 0.74 | 14.8 | 5.92 | 0.74 | 1.06 | 8.88 | 0.74 | 29.6 | 102.6 | 6.2 | 9.8 | 4.4 | 1.6 | 633.674 | 195.8053 | 20.52 | 17.754 | 234.0793 |  | 510.952 | 157.8842 | 110.302 | 34.0833 | 12.42 | 3.8378 | 22 | 17.754
6.4 | 10.3 |  | 176.4 | 3.36 | 0.896 | 7.36 | 7.36 | 8.656 | 8.4 | 4.56 | 2.016 | 6.72 | 0.84 | 0.35 | 1.68 | 33.6 | 0 | 1.26 | 3 | 157.5 | 3.36 | 0.896 | 0 | 0.84 | 22.4 | 10.08 | 16.8 | 33.6 | 9.6 | 9.6 | 9.6 | 7.36 | 0.75 | 6 | 1.26 | 0.84 | 16.8 | 6.72 | 0.84 | 1.23 | 10.08 | 0.84 | 33.6 | 121.6 | 6.2 | 10.8 | 5.4 | 2.2 | 627.054 | 193.7597 | 24.32 | 19.8522 | 237.9319 |  | 493.332 | 152.4396 | 119.002 | 36.7716 | 14.72 | 4.5485 | 24.6 | 19.8522
9.2 | 9.2 |  | 235.2 | 4.48 | 1.288 | 10.58 | 10.58 | 11.568 | 8.4 | 5.68 | 2.688 | 8.96 | 1.12 | 0.35 | 2.24 | 44.8 | 2.116 | 1.68 | 3 | 155.4 | 4.48 | 1.288 | 0 | 1.12 | 26.4 | 13.44 | 22.4 | 44.8 | 9.6 | 9.6 | 9.6 | 10.58 | 0.75 | 6 | 1.68 | 1.12 | 22.4 | 8.96 | 1.12 | 1.12 | 13.44 | 1.12 | 44.8 | 174.8 | 5.4 | 11.4 | 5.8 | 1.8 | 765.948 | 236.6779 | 34.96 | 19.6908 | 291.3287 |  | 599.896 | 185.3679 | 144.892 | 44.7716 | 21.16 | 6.5384 | 24.4 | 19.6908
6.7 | 9.2 |  | 182.7 | 3.48 | 0.938 | 7.705 | 7.705 | 8.968 | 8.4 | 4.68 | 2.088 | 6.96 | 0.87 | 0.35 | 1.74 | 34.8 | 0 | 1.305 | 3 | 176.4 | 3.48 | 0.938 | 0 | 0.87 | 37.6 | 10.44 | 17.4 | 34.8 | 9.6 | 9.6 | 9.6 | 7.705 | 0.75 | 6 | 1.305 | 0.87 | 17.4 | 6.96 | 0.87 | 1.12 | 10.44 | 0.87 | 34.8 | 127.3 | 6.6 | 11.4 | 4.7 | 1.8 | 675.507 | 208.7317 | 25.46 | 19.7715 | 253.9632 |  | 538.646 | 166.4416 | 121.451 | 37.5284 | 15.41 | 4.7617 | 24.5 | 19.7715
4.5 | 8.4 |  | 136.5 | 2.6 | 0.63 | 5.175 | 5.175 | 6.68 | 8.4 | 3.8 | 1.56 | 5.2 | 0.65 | 0.35 | 1.3 | 26 | 0 | 0.975 | 3 | 235.2 | 2.6 | 0.63 | 0 | 0.65 | 27.6 | 7.8 | 13 | 26 | 9.6 | 9.6 | 9.6 | 5.175 | 0.75 | 6 | 0.975 | 0.65 | 13 | 5.2 | 0.65 | 1.04 | 7.8 | 0.65 | 26 | 85.5 | 6.2 | 11.3 | 5.4 | 1.8 | 618.165 | 191.013 | 17.1 | 19.9329 | 228.0459 |  | 505.21 | 156.1099 | 102.605 | 31.7049 | 10.35 | 3.1982 | 24.7 | 19.9329
5.4 | 10.3 |  | 155.4 | 2.96 | 0.756 | 6.21 | 6.21 | 7.616 | 6.6 | 4.16 | 1.776 | 5.92 | 0.74 | 0.35 | 1.48 | 29.6 | 0 | 1.11 | 3 | 182.7 | 2.96 | 0.756 | 0 | 0.74 | 18.8 | 8.88 | 14.8 | 29.6 | 9.6 | 9.6 | 9.6 | 6.21 | 0.75 | 6 | 1.11 | 0.74 | 14.8 | 5.92 | 0.74 | 1.23 | 8.88 | 0.74 | 29.6 | 102.6 | 6.2 | 11.3 | 5.4 | 1.6 | 598.644 | 184.981 | 20.52 | 19.7715 | 225.2725 |  | 477.552 | 147.5636 | 108.672 | 33.5796 | 12.42 | 3.8378 | 24.5 | 19.7715
6.2 | 9.2 |  | 172.2 | 3.28 | 0.868 | 7.13 | 7.13 | 8.448 | 6.6 | 4.48 | 1.968 | 6.56 | 0.82 | 0.35 | 1.64 | 32.8 | 0 | 1.23 | 3 | 136.5 | 3.28 | 0.868 | 0 | 0.82 | 22.4 | 9.84 | 16.4 | 32.8 | 9.6 | 9.6 | 9.6 | 7.13 | 0.75 | 6 | 1.23 | 0.82 | 16.4 | 6.56 | 0.82 | 1.12 | 9.84 | 0.82 | 32.8 | 117.8 | 4.9 | 10.4 | 5.5 | 2.1 | 594.502 | 183.7011 | 23.56 | 18.4803 | 225.7414 |  | 464.856 | 143.6405 | 115.386 | 35.6543 | 14.26 | 4.4063 | 22.9 | 18.4803
10.2 | 9.4 |  | 256.2 | 4.88 | 1.428 | 11.73 | 11.73 | 12.608 | 6.6 | 6.08 | 2.928 | 9.76 | 1.22 | 0.35 | 2.44 | 48.8 | 2.346 | 1.83 | 3 | 155.4 | 4.88 | 1.428 | 0 | 1.22 | 25.6 | 14.64 | 24.4 | 48.8 | 9.6 | 9.6 | 9.6 | 11.73 | 0.75 | 6 | 1.83 | 1.22 | 24.4 | 9.76 | 1.22 | 1.14 | 14.64 | 1.22 | 48.8 | 193.8 | 5.3 | 12 | 4.2 | 1.8 | 811.808 | 250.8487 | 38.76 | 18.8031 | 308.4118 |  | 636.476 | 196.6711 | 151.872 | 46.9284 | 23.46 | 7.2491 | 23.3 | 18.8031
8.1 | 8.2 |  | 212.1 | 4.04 | 1.134 | 9.315 | 9.315 | 10.424 | 6.6 | 5.24 | 2.424 | 8.08 | 1.01 | 0.35 | 2.02 | 40.4 | 1.863 | 1.515 | 3 | 172.2 | 4.04 | 1.134 | 0 | 1.01 | 41.6 | 12.12 | 20.2 | 40.4 | 9.6 | 9.6 | 9.6 | 9.315 | 0.75 | 6 | 1.515 | 1.01 | 20.2 | 8.08 | 1.01 | 1.02 | 12.12 | 1.01 | 40.4 | 153.9 | 6.2 | 10.8 | 5.4 | 1.9 | 742.764 | 229.5141 | 30.78 | 19.6101 | 279.9042 |  | 590.778 | 182.5504 | 133.356 | 41.207 | 18.63 | 5.7567 | 24.3 | 19.6101
5.2 | 9.6 |  | 151.2 | 2.88 | 0.728 | 5.98 | 5.98 | 7.408 | 6.6 | 4.08 | 1.728 | 5.76 | 0.72 | 0.35 | 1.44 | 28.8 | 0 | 1.08 | 3 | 256.2 | 2.88 | 0.728 | 0 | 0.72 | 33.2 | 8.64 | 14.4 | 28.8 | 9.6 | 9.6 | 9.6 | 5.98 | 0.75 | 6 | 1.08 | 0.72 | 14.4 | 5.76 | 0.72 | 1.16 | 8.64 | 0.72 | 28.8 | 98.8 | 5.4 | 11.4 | 5.8 | 1.52 | 676.832 | 209.1411 | 19.76 | 19.4648 | 248.3659 |  | 557.976 | 172.4146 | 106.896 | 33.0309 | 11.96 | 3.6956 | 24.12 | 19.4648
6.7 | 9.2 |  | 182.7 | 3.48 | 0.938 | 7.705 | 7.705 | 8.968 | 6.6 | 4.68 | 2.088 | 6.96 | 0.87 | 0.35 | 1.74 | 34.8 | 0 | 1.305 | 3 | 212.1 | 3.48 | 0.938 | 0 | 0.87 | 21.6 | 10.44 | 17.4 | 34.8 | 9.6 | 9.6 | 9.6 | 7.705 | 0.75 | 6 | 1.305 | 0.87 | 17.4 | 6.96 | 0.87 | 1.12 | 10.44 | 0.87 | 34.8 | 127.3 | 6.6 | 11.4 | 4.7 | 2 | 693.407 | 214.2628 | 25.46 | 19.9329 | 259.6557 |  | 558.346 | 172.5289 | 119.651 | 36.9722 | 15.41 | 4.7617 | 24.7 | 19.9329
6.1 | 8.4 |  | 170.1 | 3.24 | 0.854 | 7.015 | 7.015 | 8.344 | 6.6 | 4.44 | 1.944 | 6.48 | 0.81 | 0.35 | 1.62 | 32.4 | 0 | 1.215 | 3 | 151.2 | 3.24 | 0.854 | 0 | 0.81 | 27.6 | 9.72 | 16.2 | 32.4 | 9.6 | 9.6 | 9.6 | 7.015 | 0.75 | 6 | 1.215 | 0.81 | 16.2 | 6.48 | 0.81 | 1.04 | 9.72 | 0.81 | 32.4 | 115.9 | 5.2 | 11.2 | 5.6 | 1.6 | 609.501 | 188.3358 | 23.18 | 19.0452 | 230.561 |  | 481.018 | 148.6346 | 114.453 | 35.366 | 14.03 | 4.3353 | 23.6 | 19.0452
9 | 10.1 |  | 231 | 4.4 | 1.26 | 10.35 | 10.35 | 11.36 | 6.6 | 5.6 | 2.64 | 8.8 | 1.1 | 0.35 | 2.2 | 44 | 0 | 1.65 | 3 | 182.7 | 4.4 | 1.26 | 0 | 1.1 | 25.2 | 13.2 | 22 | 44 | 9.6 | 9.6 | 9.6 | 10.35 | 0.75 | 6 | 1.65 | 1.1 | 22 | 8.8 | 1.1 | 1.21 | 13.2 | 1.1 | 44 | 171 | 6.2 | 9.8 | 4.4 | 2.2 | 778.58 | 240.5812 | 34.2 | 18.2382 | 293.0194 |  | 618.52 | 191.1227 | 139.36 | 43.0622 | 20.7 | 6.3963 | 22.6 | 18.2382
6.8 | 9.2 |  | 184.8 | 3.52 | 0.952 | 7.82 | 7.82 | 9.072 | 6.5 | 4.72 | 2.112 | 7.04 | 0.88 | 0.35 | 1.76 | 35.2 | 0 | 1.32 | 3 | 170.1 | 3.52 | 0.952 | 0 | 0.88 | 36.8 | 10.56 | 17.6 | 35.2 | 9.6 | 9.6 | 9.6 | 7.82 | 0.75 | 6 | 1.32 | 0.88 | 17.6 | 7.04 | 0.88 | 1.12 | 10.56 | 0.88 | 35.2 | 129.2 | 6.2 | 10.8 | 5.4 | 2.1 | 671.328 | 207.4404 | 25.84 | 24.5 | 257.7804 |  | 535.284 | 165.4028 | 120.404 | 37.2048 | 15.64 | 4.8328 | 24.5 | 19.7715
4.8 | 8.4 |  | 142.8 | 2.72 | 0.672 | 5.52 | 5.52 | 6.992 | 6.5 | 3.92 | 1.632 | 5.44 | 0.68 | 0.35 | 1.36 | 27.2 | 0 | 1.02 | 3 | 231 | 2.72 | 0.672 | 0 | 0.68 | 28 | 8.16 | 13.6 | 27.2 | 9.6 | 9.6 | 9.6 | 5.52 | 0.75 | 6 | 1.02 | 0.68 | 13.6 | 5.44 | 0.68 | 1.04 | 8.16 | 0.68 | 27.2 | 91.2 | 5.4 | 11.4 | 5.8 | 1.9 | 626.928 | 193.7208 | 18.24 | 19.7715 | 231.7323 |  | 512.624 | 158.4008 | 103.264 | 31.9086 | 11.04 | 3.4114 | 24.5 | 19.7715
5.4 | 10.1 |  | 155.4 | 2.96 | 0.756 | 6.21 | 6.21 | 7.616 | 6.5 | 4.16 | 1.776 | 5.92 | 0.74 | 0.35 | 1.48 | 29.6 | 1.242 | 1.11 | 3 | 184.8 | 2.96 | 0.756 | 0 | 0.74 | 20 | 8.88 | 14.8 | 29.6 | 9.6 | 9.6 | 9.6 | 6.21 | 0.75 | 6 | 1.11 | 0.74 | 14.8 | 5.92 | 0.74 | 1.21 | 8.88 | 0.74 | 29.6 | 102.6 | 6.6 | 11.4 | 4.7 | 1.52 | 603.066 | 186.3474 | 20.52 | 19.5455 | 226.4129 |  | 480.852 | 148.5833 | 109.794 | 33.9263 | 12.42 | 3.8378 | 24.22 | 19.5455
5.8 | 9.2 |  | 163.8 | 3.12 | 0.812 | 6.67 | 6.67 | 8.032 | 6.5 | 4.32 | 1.872 | 6.24 | 0.78 | 0.35 | 1.56 | 31.2 | 0 | 1.17 | 3 | 142.8 | 3.12 | 0.812 | 0 | 0.78 | 22.4 | 9.36 | 15.6 | 31.2 | 9.6 | 9.6 | 9.6 | 6.67 | 0.75 | 6 | 1.17 | 0.78 | 15.6 | 6.24 | 0.78 | 1.12 | 9.36 | 0.78 | 31.2 | 110.2 | 5.5 | 13.1 | 6.2 | 2.1 | 581.418 | 179.6582 | 22.04 | 21.7083 | 223.4065 |  | 456.204 | 140.967 | 111.874 | 34.5691 | 13.34 | 4.1221 | 26.9 | 21.7083
8.3 | 8.8 |  | 216.3 | 4.12 | 1.162 | 9.545 | 9.545 | 10.632 | 6.5 | 5.32 | 2.472 | 8.24 | 1.03 | 0.35 | 2.06 | 41.2 | 0 | 1.545 | 3 | 155.4 | 4.12 | 1.162 | 0 | 1.03 | 24 | 12.36 | 20.6 | 41.2 | 9.6 | 9.6 | 9.6 | 9.545 | 0.75 | 6 | 1.545 | 1.03 | 20.6 | 8.24 | 1.03 | 1.08 | 12.36 | 1.03 | 41.2 | 157.7 | 6.5 | 10.1 | 4.8 | 1.8 | 716.103 | 221.2758 | 31.54 | 18.7224 | 271.5382 |  | 563.854 | 174.2309 | 133.159 | 41.1461 | 19.09 | 5.8988 | 23.2 | 18.7224
6.3 | 7.2 |  | 174.3 | 3.32 | 0.882 | 7.245 | 7.245 | 8.552 | 6.5 | 4.52 | 1.992 | 6.64 | 0.83 | 0.35 | 1.66 | 33.2 | 0 | 1.245 | 3 | 163.8 | 3.32 | 0.882 | 0 | 0.83 | 34 | 9.96 | 16.6 | 33.2 | 9.6 | 9.6 | 9.6 | 7.245 | 0.75 | 6 | 1.245 | 0.83 | 16.6 | 6.64 | 0.83 | 0.92 | 9.96 | 0.83 | 33.2 | 119.7 | 5.2 | 11.4 | 5.6 | 1.8 | 637.923 | 197.1182 | 23.94 | 19.368 | 240.4262 |  | 507.494 | 156.8156 | 115.939 | 35.8252 | 14.49 | 4.4774 | 24 | 19.368
5 | 9.3 |  | 147 | 2.8 | 0.7 | 5.75 | 5.75 | 7.2 | 6.5 | 4 | 1.68 | 5.6 | 0.7 | 0.35 | 1.4 | 28 | 0 | 1.05 | 3 | 216.3 | 2.8 | 0.7 | 0 | 0.7 | 26 | 8.4 | 14 | 28 | 9.6 | 9.6 | 9.6 | 5.75 | 0.75 | 6 | 1.05 | 0.7 | 14 | 5.6 | 0.7 | 1.13 | 8.4 | 0.7 | 28 | 95 | 5.5 | 11.5 | 5.6 | 1.9 | 619.96 | 191.5676 | 19 | 19.7715 | 230.3391 |  | 503.4 | 155.5506 | 105.06 | 32.4635 | 11.5 | 3.5535 | 24.5 | 19.7715
7 | 8.4 |  | 189 | 3.6 | 0.98 | 8.05 | 8.05 | 9.28 | 6.5 | 4.8 | 2.16 | 7.2 | 0.9 | 0.35 | 1.8 | 36 | 0 | 1.35 | 3 | 174.3 | 3.6 | 0.98 | 0 | 0.9 | 20.8 | 10.8 | 18 | 36 | 9.6 | 9.6 | 9.6 | 8.05 | 0.75 | 6 | 1.35 | 0.9 | 18 | 7.2 | 0.9 | 1.04 | 10.8 | 0.9 | 36 | 133 | 6.8 | 12.2 | 4.8 | 1.9 | 669.09 | 206.7488 | 26.6 | 20.7399 | 254.0887 |  | 530.96 | 164.0666 | 122.03 | 37.7073 | 16.1 | 4.9749 | 25.7 | 20.7399
5.4 | 9.5 |  | 155.4 | 2.96 | 0.756 | 6.21 | 6.21 | 7.616 | 6.4 | 4.16 | 1.776 | 5.92 | 0.74 | 0.35 | 1.48 | 29.6 | 0 | 1.11 | 3 | 147 | 2.96 | 0.756 | 0 | 0.74 | 28.8 | 8.88 | 14.8 | 29.6 | 9.6 | 9.6 | 9.6 | 6.21 | 0.75 | 6 | 1.11 | 0.74 | 14.8 | 5.92 | 0.74 | 1.15 | 8.88 | 0.74 | 29.6 | 102.6 | 7.2 | 10.2 | 5.2 | 1.5 | 572.664 | 176.9532 | 20.52 | 19.4487 | 216.9219 |  | 451.852 | 139.6223 | 108.392 | 33.4931 | 12.42 | 3.8378 | 24.1 | 19.4487
6.4 | 9.4 |  | 176.4 | 3.36 | 0.896 | 7.36 | 7.36 | 8.656 | 6.4 | 4.56 | 2.016 | 6.72 | 0.84 | 0.35 | 1.68 | 33.6 | 0 | 1.26 | 3 | 189 | 3.36 | 0.896 | 0 | 0.84 | 22.4 | 10.08 | 16.8 | 33.6 | 9.6 | 9.6 | 9.6 | 7.36 | 0.75 | 6 | 1.26 | 0.84 | 16.8 | 6.72 | 0.84 | 1.14 | 10.08 | 0.84 | 33.6 | 121.6 | 6.4 | 11.5 | 5.8 | 2.1 | 656.464 | 202.8474 | 24.32 | 20.8206 | 247.988 |  | 524.832 | 162.1731 | 116.912 | 36.1258 | 14.72 | 4.5485 | 25.8 | 20.8206
9.2 | 8.3 |  | 235.2 | 4.48 | 1.288 | 10.58 | 10.58 | 11.568 | 6.4 | 5.68 | 2.688 | 8.96 | 1.12 | 0.35 | 2.24 | 44.8 | 0 | 1.68 | 3 | 155.4 | 4.48 | 1.288 | 0 | 1.12 | 26.4 | 13.44 | 22.4 | 44.8 | 9.6 | 9.6 | 9.6 | 10.58 | 0.75 | 6 | 1.68 | 1.12 | 22.4 | 8.96 | 1.12 | 1.03 | 13.44 | 1.12 | 44.8 | 174.8 | 5.5 | 10.3 | 4.6 | 1.9 | 761.742 | 235.3783 | 34.96 | 17.9961 | 288.3344 |  | 599.896 | 185.3679 | 140.686 | 43.472 | 21.16 | 6.5384 | 22.3 | 17.9961
7 | 10.1 |  | 189 | 3.6 | 0.98 | 8.05 | 8.05 | 9.28 | 6.4 | 4.8 | 2.16 | 7.2 | 0.9 | 0.35 | 1.8 | 36 | 0 | 1.35 | 3 | 176.4 | 3.6 | 0.98 | 0 | 0.9 | 37.6 | 10.8 | 18 | 36 | 9.6 | 9.6 | 9.6 | 8.05 | 0.75 | 6 | 1.35 | 0.9 | 18 | 7.2 | 0.9 | 1.21 | 10.8 | 0.9 | 36 | 133 | 5.6 | 10.7 | 6.1 | 1.6 | 688.06 | 212.6105 | 26.6 | 19.368 | 258.5785 |  | 549.86 | 169.9067 | 122.1 | 37.7289 | 16.1 | 4.9749 | 24 | 19.368
6.2 | 7.8 |  | 172.2 | 3.28 | 0.868 | 7.13 | 7.13 | 8.448 | 6.4 | 4.48 | 1.968 | 6.56 | 0.82 | 0.35 | 1.64 | 32.8 | 0 | 1.23 | 3 | 235.2 | 3.28 | 0.868 | 0 | 0.82 | 28.8 | 9.84 | 16.4 | 32.8 | 9.6 | 9.6 | 9.6 | 7.13 | 0.75 | 6 | 1.23 | 0.82 | 16.4 | 6.56 | 0.82 | 0.98 | 9.84 | 0.82 | 32.8 | 117.8 | 6.2 | 11.3 | 5.4 | 2.1 | 699.262 | 216.072 | 23.56 | 20.175 | 259.807 |  | 569.956 | 176.1164 | 115.046 | 35.5492 | 14.26 | 4.4063 | 25 | 20.175
6.8 | 8.6 |  | 184.8 | 3.52 | 0.952 | 7.82 | 7.82 | 9.072 | 6.4 | 4.72 | 2.112 | 7.04 | 0.88 | 0.35 | 1.76 | 35.2 | 0 | 1.32 | 3 | 189 | 3.52 | 0.952 | 0 | 0.88 | 25.6 | 10.56 | 17.6 | 35.2 | 9.6 | 9.6 | 9.6 | 7.82 | 0.75 | 6 | 1.32 | 0.88 | 17.6 | 7.04 | 0.88 | 1.06 | 10.56 | 0.88 | 35.2 | 129.2 | 4.9 | 10.4 | 5.5 | 1.8 | 678.868 | 209.7702 | 25.84 | 18.2382 | 253.8484 |  | 542.984 | 167.7821 | 120.244 | 37.1554 | 15.64 | 4.8328 | 22.6 | 18.2382
4.8 | 10.3 |  | 142.8 | 2.72 | 0.672 | 5.52 | 5.52 | 6.992 | 6.4 | 3.92 | 1.632 | 5.44 | 0.68 | 0.35 | 1.36 | 27.2 | 0 | 1.02 | 3 | 172.2 | 2.72 | 0.672 | 0 | 0.68 | 28 | 8.16 | 13.6 | 27.2 | 9.6 | 9.6 | 9.6 | 5.52 | 0.75 | 6 | 1.02 | 0.68 | 13.6 | 5.44 | 0.68 | 1.23 | 8.16 | 0.68 | 27.2 | 91.2 | 5.3 | 12 | 4.2 | 1.8 | 568.218 | 175.5794 | 18.24 | 18.8031 | 212.6225 |  | 453.824 | 140.2316 | 103.354 | 31.9364 | 11.04 | 3.4114 | 23.3 | 18.8031
5.4 | 9.2 |  | 155.4 | 2.96 | 0.756 | 6.21 | 6.21 | 7.616 | 6.4 | 4.16 | 1.776 | 5.92 | 0.74 | 0.35 | 1.48 | 29.6 | 0 | 1.11 | 3 | 184.8 | 2.96 | 0.756 | 0 | 0.74 | 20 | 8.88 | 14.8 | 29.6 | 9.6 | 9.6 | 9.6 | 6.21 | 0.75 | 6 | 1.11 | 0.74 | 14.8 | 5.92 | 0.74 | 1.12 | 8.88 | 0.74 | 29.6 | 102.6 | 5.8 | 11.2 | 4.9 | 1.9 | 601.634 | 185.9049 | 20.52 | 19.2066 | 225.6315 |  | 480.852 | 148.5833 | 108.362 | 33.4839 | 12.42 | 3.8378 | 23.8 | 19.2066
7.8 | 9.5 |  | 205.8 | 3.92 | 1.092 | 8.97 | 8.97 | 10.112 | 5.8 | 5.12 | 2.352 | 7.84 | 0.98 | 0.35 | 1.96 | 39.2 | 0 | 1.47 | 3 | 142.8 | 3.92 | 1.092 | 0 | 0.98 | 22.4 | 11.76 | 19.6 | 39.2 | 9.6 | 9.6 | 9.6 | 8.97 | 0.75 | 6 | 1.47 | 0.98 | 19.6 | 7.84 | 0.98 | 1.15 | 11.76 | 0.98 | 39.2 | 148.2 | 5.2 | 11.4 | 5.6 | 2.2 | 677.168 | 209.2449 | 29.64 | 19.6908 | 258.5757 |  | 530.964 | 164.0679 | 128.264 | 39.6336 | 17.94 | 5.5435 | 24.4 | 19.6908
5.1 | 8.5 |  | 149.1 | 2.84 | 0.714 | 5.865 | 5.865 | 7.304 | 5.8 | 4.04 | 1.704 | 5.68 | 0.71 | 0.35 | 1.42 | 28.4 | 0 | 1.065 | 3 | 155.4 | 2.84 | 0.714 | 0 | 0.71 | 32 | 8.52 | 14.2 | 28.4 | 9.6 | 9.6 | 9.6 | 5.865 | 0.75 | 6 | 1.065 | 0.71 | 14.2 | 5.68 | 0.71 | 1.05 | 8.52 | 0.71 | 28.4 | 96.9 | 5.5 | 11.5 | 5.6 | 1.4 | 569.101 | 175.8522 | 19.38 | 19.368 | 214.6002 |  | 452.238 | 139.7415 | 105.133 | 32.4861 | 11.73 | 3.6246 | 24 | 19.368
6.6 | 10.2 |  | 180.6 | 3.44 | 0.924 | 7.59 | 7.59 | 8.864 | 5.8 | 4.64 | 2.064 | 6.88 | 0.86 | 0.35 | 1.72 | 34.4 | 1.518 | 1.29 | 3 | 205.8 | 3.44 | 0.924 | 0 | 0.86 | 21.2 | 10.32 | 17.2 | 34.4 | 9.6 | 9.6 | 9.6 | 7.59 | 0.75 | 6 | 1.29 | 0.86 | 17.2 | 6.88 | 0.86 | 1.22 | 10.32 | 0.86 | 34.4 | 125.4 | 6.8 | 12.2 | 4.8 | 1.6 | 682.704 | 210.9555 | 25.08 | 20.4978 | 256.5333 |  | 547.908 | 169.3036 | 119.616 | 36.9613 | 15.18 | 4.6906 | 25.4 | 20.4978
6.1 | 9.2 |  | 170.1 | 3.24 | 0.854 | 7.015 | 7.015 | 8.344 | 5.8 | 4.44 | 1.944 | 6.48 | 0.81 | 0.35 | 1.62 | 32.4 | 0 | 1.215 | 3 | 149.1 | 3.24 | 0.854 | 0 | 0.81 | 27.2 | 9.72 | 16.2 | 32.4 | 9.6 | 9.6 | 9.6 | 7.015 | 0.75 | 6 | 1.215 | 0.81 | 16.2 | 6.48 | 0.81 | 1.12 | 9.72 | 0.81 | 32.4 | 115.9 | 5.8 | 12.8 | 6.6 | 1.5 | 606.281 | 187.3408 | 23.18 | 21.5469 | 232.0677 | ì | 478.518 | 147.8621 | 113.733 | 35.1435 | 14.03 | 4.3353 | 26.7 | 21.5469
9 | 9.2 |  | 231 | 4.4 | 1.26 | 10.35 | 10.35 | 11.36 | 5.8 | 5.6 | 2.64 | 8.8 | 1.1 | 0.35 | 2.2 | 44 | 0 | 1.65 | 3 | 180.6 | 4.4 | 1.26 | 0 | 1.1 | 25.2 | 13.2 | 22 | 44 | 9.6 | 9.6 | 9.6 | 10.35 | 0.75 | 6 | 1.65 | 1.1 | 22 | 8.8 | 1.1 | 1.12 | 13.2 | 1.1 | 44 | 171 | 7.2 | 10.2 | 5.2 | 2.1 | 775.59 | 239.6573 | 34.2 | 19.9329 | 293.7902 |  | 616.42 | 190.4738 | 138.47 | 42.7872 | 20.7 | 6.3963 | 24.7 | 19.9329
6.4 | 6.8 |  | 176.4 | 3.36 | 0.896 | 7.36 | 7.36 | 8.656 | 5.8 | 4.56 | 2.016 | 6.72 | 0.84 | 0.35 | 1.68 | 33.6 | 0 | 1.26 | 3 | 170.1 | 3.36 | 0.896 | 0 | 0.84 | 36.8 | 10.08 | 16.8 | 33.6 | 9.6 | 9.6 | 9.6 | 7.36 | 0.75 | 6 | 1.26 | 0.84 | 16.8 | 6.72 | 0.84 | 0.88 | 10.08 | 0.84 | 33.6 | 121.6 | 6.4 | 11.5 | 5.8 | 1.9 | 651.104 | 201.1911 | 24.32 | 20.6592 | 246.1703 |  | 520.332 | 160.7826 | 116.052 | 35.8601 | 14.72 | 4.5485 | 25.6 | 20.6592
5.4 | 9.5 |  | 155.4 | 2.96 | 0.756 | 6.21 | 6.21 | 7.616 | 5.8 | 4.16 | 1.776 | 5.92 | 0.74 | 0.35 | 1.48 | 29.6 | 0 | 1.11 | 3 | 231 | 2.96 | 0.756 | 0 | 0.74 | 26.4 | 8.88 | 14.8 | 29.6 | 9.6 | 9.6 | 9.6 | 6.21 | 0.75 | 6 | 1.11 | 0.74 | 14.8 | 5.92 | 0.74 | 1.15 | 8.88 | 0.74 | 29.6 | 102.6 | 5.5 | 10.3 | 4.6 | 1.52 | 653.664 | 201.9822 | 20.52 | 17.6894 | 240.1916 |  | 533.452 | 164.8367 | 107.792 | 33.3077 | 12.42 | 3.8378 | 21.92 | 17.6894
6.2 | 9.3 |  | 172.2 | 3.28 | 0.868 | 7.13 | 7.13 | 8.448 | 5.8 | 4.48 | 1.968 | 6.56 | 0.82 | 0.35 | 1.64 | 32.8 | 0 | 1.23 | 3 | 176.4 | 3.28 | 0.868 | 0 | 0.82 | 22.4 | 9.84 | 16.4 | 32.8 | 9.6 | 9.6 | 9.6 | 7.13 | 0.75 | 6 | 1.23 | 0.82 | 16.4 | 6.56 | 0.82 | 1.13 | 9.84 | 0.82 | 32.8 | 117.8 | 7.1 | 10.6 | 5 | 2 | 633.612 | 195.7861 | 23.56 | 19.9329 | 239.279 |  | 504.756 | 155.9696 | 114.596 | 35.4102 | 14.26 | 4.4063 | 24.7 | 19.9329
8.1 | 7.8 |  | 212.1 | 4.04 | 1.134 | 9.315 | 9.315 | 10.424 | 0 | 5.24 | 2.424 | 8.08 | 1.01 | 0.35 | 2.02 | 40.4 | 0 | 1.515 | 3 | 155.4 | 4.04 | 1.134 | 0 | 1.01 | 25.6 | 12.12 | 20.2 | 40.4 | 9.6 | 9.6 | 9.6 | 9.315 | 0.75 | 6 | 1.515 | 1.01 | 20.2 | 8.08 | 1.01 | 0.98 | 12.12 | 1.01 | 40.4 | 153.9 | 6.4 | 8.5 | 5.8 | 1.8 | 701.461 | 216.7514 | 30.78 | 18.1575 | 265.6889 |  | 557.978 | 172.4152 | 124.853 | 38.5796 | 18.63 | 5.7567 | 22.5 | 18.1575
5.4 | 8.8 |  | 155.4 | 2.96 | 0.756 | 6.21 | 6.21 | 7.616 | 0 | 4.16 | 1.776 | 5.92 | 0.74 | 0.35 | 1.48 | 29.6 | 0 | 1.11 | 3 | 172.2 | 2.96 | 0.756 | 0 | 0.74 | 33.2 | 8.88 | 14.8 | 29.6 | 9.6 | 9.6 | 9.6 | 6.21 | 0.75 | 6 | 1.11 | 0.74 | 14.8 | 5.92 | 0.74 | 1.08 | 8.88 | 0.74 | 29.6 | 102.6 | 5.3 | 9 | 4.2 | 1.9 | 595.794 | 184.1003 | 20.52 | 16.4628 | 221.0831 |  | 481.452 | 148.7687 | 101.922 | 31.4939 | 12.42 | 3.8378 | 20.4 | 16.4628
6.6 | 9.2 |  | 180.6 | 3.44 | 0.924 | 7.59 | 7.59 | 8.864 | 0 | 4.64 | 2.064 | 6.88 | 0.86 | 0.35 | 1.72 | 34.4 | 1.518 | 1.29 | 3 | 212.1 | 3.44 | 0.924 | 0 | 0.86 | 22.4 | 10.32 | 17.2 | 34.4 | 9.6 | 9.6 | 9.6 | 7.59 | 0.75 | 6 | 1.29 | 0.86 | 17.2 | 6.88 | 0.86 | 1.12 | 10.32 | 0.86 | 34.4 | 125.4 | 6.2 | 6.8 | 4.4 | 2 | 684.304 | 211.4499 | 25.08 | 15.6558 | 252.1857 |  | 555.408 | 171.6211 | 113.716 | 35.1382 | 15.18 | 4.6906 | 19.4 | 15.6558
8.3 | 9.6 |  | 216.3 | 4.12 | 1.162 | 9.545 | 9.545 | 10.632 | 0 | 5.32 | 2.472 | 8.24 | 1.03 | 0.35 | 2.06 | 41.2 | 0 | 1.545 | 3 | 155.4 | 4.12 | 1.162 | 0 | 1.03 | 27.2 | 12.36 | 20.6 | 41.2 | 9.6 | 9.6 | 9.6 | 9.545 | 0.75 | 6 | 1.545 | 1.03 | 20.6 | 8.24 | 1.03 | 1.16 | 12.36 | 1.03 | 41.2 | 157.7 | 4.9 | 7.4 | 5.5 | 1.7 | 712.883 | 220.2808 | 31.54 | 15.7365 | 267.5573 |  | 567.054 | 175.2197 | 126.739 | 39.1624 | 19.09 | 5.8988 | 19.5 | 15.7365
9 | 9.9 |  | 231 | 4.4 | 1.26 | 10.35 | 10.35 | 11.36 | 0 | 5.6 | 2.64 | 8.8 | 1.1 | 0.35 | 2.2 | 44 | 0 | 1.65 | 3 | 180.6 | 4.4 | 1.26 | 0 | 1.1 | 34 | 13.2 | 22 | 44 | 9.6 | 9.6 | 9.6 | 10.35 | 0.75 | 6 | 1.65 | 1.1 | 22 | 8.8 | 1.1 | 1.19 | 13.2 | 1.1 | 44 | 171 | 5.2 | 8.2 | 5.6 | 1.8 | 778.66 | 240.6059 | 34.2 | 16.7856 | 291.5915 |  | 625.22 | 193.193 | 132.74 | 41.0167 | 20.7 | 6.3963 | 20.8 | 16.7856
9.2 | 10.1 |  | 235.2 | 4.48 | 1.288 | 10.58 | 10.58 | 11.568 | 0 | 5.68 | 2.688 | 8.96 | 1.12 | 0.35 | 2.24 | 44.8 | 0 | 1.68 | 3 | 216.3 | 4.48 | 1.288 | 0 | 1.12 | 36.8 | 13.44 | 22.4 | 44.8 | 9.6 | 9.6 | 9.6 | 10.58 | 0.75 | 6 | 1.68 | 1.12 | 22.4 | 8.96 | 1.12 | 1.21 | 13.44 | 1.12 | 44.8 | 174.8 | 5.5 | 10.1 | 6.2 | 1.9 | 826.822 | 255.488 | 34.96 | 19.1259 | 309.5739 |  | 671.196 | 207.3996 | 134.466 | 41.55 | 21.16 | 6.5384 | 23.7 | 19.1259
5 | 10.2 |  | 147 | 2.8 | 0.7 | 5.75 | 5.75 | 7.2 | 0 | 4 | 1.68 | 5.6 | 0.7 | 0.35 | 1.4 | 28 | 0 | 1.05 | 3 | 231 | 2.8 | 0.7 | 0 | 0.7 | 37.6 | 8.4 | 14 | 28 | 9.6 | 9.6 | 9.6 | 5.75 | 0.75 | 6 | 1.05 | 0.7 | 14 | 5.6 | 0.7 | 1.22 | 8.4 | 0.7 | 28 | 95 | 5.8 | 9.8 | 6.6 | 1.52 | 639.85 | 197.7137 | 19 | 19.142 | 235.8557 |  | 529.7 | 163.6773 | 98.65 | 30.4828 | 11.5 | 3.5535 | 23.72 | 19.142
5.2 | 8.6 |  | 151.2 | 2.88 | 0.728 | 5.98 | 5.98 | 7.408 | 0 | 4.08 | 1.728 | 5.76 | 0.72 | 0.35 | 1.44 | 28.8 | 0 | 1.08 | 3 | 235.2 | 2.88 | 0.728 | 0 | 0.72 | 20.8 | 8.64 | 14.4 | 28.8 | 9.6 | 9.6 | 9.6 | 5.98 | 0.75 | 6 | 1.08 | 0.72 | 14.4 | 5.76 | 0.72 | 1.06 | 8.64 | 0.72 | 28.8 | 98.8 | 5.5 | 7.3 | 4.6 | 1.8 | 636.732 | 196.7502 | 19.76 | 15.4944 | 232.0046 |  | 524.576 | 162.094 | 100.196 | 30.9606 | 11.96 | 3.6956 | 19.2 | 15.4944
5.5 | 8.8 |  | 157.5 | 3 | 0.77 | 6.325 | 6.325 | 7.72 | 0 | 4.2 | 1.8 | 6 | 0.75 | 0.35 | 1.5 | 30 | 0 | 1.125 | 3 | 147 | 3 | 0.77 | 6.039 | 0.75 | 21.6 | 9 | 15 | 30 | 9.6 | 9.6 | 9.6 | 6.325 | 0.75 | 6 | 1.125 | 0.75 | 15 | 6 | 0.75 | 1.08 | 9 | 0.75 | 30 | 104.5 | 6.6 | 8.2 | 5.4 | 2.4 | 569.854 | 176.0849 | 20.9 | 18.2382 | 215.2231 |  | 448.39 | 138.5525 | 108.814 | 33.6235 | 12.65 | 3.9089 | 22.6 | 18.2382
5.8 | 9.4 |  | 163.8 | 3.12 | 0.812 | 6.67 | 6.67 | 8.032 | 0 | 4.32 | 1.872 | 6.24 | 0.78 | 0.35 | 1.56 | 31.2 | 0 | 1.17 | 3 | 151.2 | 3.12 | 0.812 | 0 | 0.78 | 22.8 | 9.36 | 15.6 | 31.2 | 9.6 | 9.6 | 9.6 | 6.67 | 0.75 | 6 | 1.17 | 0.78 | 15.6 | 6.24 | 0.78 | 1.14 | 9.36 | 0.78 | 31.2 | 110.2 | 6.2 | 7.8 | 5.4 | 1.6 | 583.738 | 180.375 | 22.04 | 16.947 | 219.362 |  | 465.004 | 143.6862 | 105.394 | 32.5667 | 13.34 | 4.1221 | 21 | 16.947
6.3 | 9.2 |  | 174.3 | 3.32 | 0.882 | 7.245 | 7.245 | 8.552 | 0 | 4.52 | 1.992 | 6.64 | 0.83 | 0.35 | 1.66 | 33.2 | 0 | 1.245 | 3 | 157.5 | 3.32 | 0.882 | 0 | 0.83 | 24 | 9.96 | 16.6 | 33.2 | 9.6 | 9.6 | 9.6 | 7.245 | 0.75 | 6 | 1.245 | 0.83 | 16.6 | 6.64 | 0.83 | 1.12 | 9.96 | 0.83 | 33.2 | 119.7 | 5.3 | 9 | 4.2 | 2.2 | 615.323 | 190.1348 | 23.94 | 16.7049 | 230.7797 |  | 491.194 | 151.7789 | 109.639 | 33.8785 | 14.49 | 4.4774 | 20.7 | 16.7049
6.4 | 9.5 |  | 176.4 | 3.36 | 0.896 | 7.36 | 7.36 | 8.656 | 0 | 4.56 | 2.016 | 6.72 | 0.84 | 0.35 | 1.68 | 33.6 | 1.472 | 1.26 | 3 | 163.8 | 3.36 | 0.896 | 0 | 0.84 | 26 | 10.08 | 16.8 | 33.6 | 9.6 | 9.6 | 9.6 | 7.36 | 0.75 | 6 | 1.26 | 0.84 | 16.8 | 6.72 | 0.84 | 1.15 | 10.08 | 0.84 | 33.6 | 121.6 | 6.2 | 6.8 | 4.4 | 1.8 | 629.946 | 194.6533 | 24.32 | 15.4944 | 234.4677 |  | 503.232 | 155.4987 | 111.994 | 34.6061 | 14.72 | 4.5485 | 19.2 | 15.4944
6.7 | 7.8 |  | 182.7 | 3.48 | 0.938 | 7.705 | 7.705 | 8.968 | 0 | 4.68 | 2.088 | 6.96 | 0.87 | 0.35 | 1.74 | 34.8 | 0 | 1.305 | 3 | 174.3 | 3.48 | 0.938 | 0 | 0.87 | 26.4 | 10.44 | 17.4 | 34.8 | 9.6 | 9.6 | 9.6 | 7.705 | 0.75 | 6 | 1.305 | 0.87 | 17.4 | 6.96 | 0.87 | 0.98 | 10.44 | 0.87 | 34.8 | 127.3 | 6.5 | 7.1 | 4.8 | 1.9 | 653.667 | 201.9831 | 25.46 | 16.3821 | 243.8252 |  | 525.346 | 162.3319 | 112.911 | 34.8895 | 15.41 | 4.7617 | 20.3 | 16.3821
7 | 9.5 |  | 189 | 3.6 | 0.98 | 8.05 | 8.05 | 9.28 | 0 | 4.8 | 2.16 | 7.2 | 0.9 | 0.35 | 1.8 | 36 | 0 | 1.35 | 3 | 176.4 | 3.6 | 0.98 | 0 | 0.9 | 27.6 | 10.8 | 18 | 36 | 9.6 | 9.6 | 9.6 | 8.05 | 0.75 | 6 | 1.35 | 0.9 | 18 | 7.2 | 0.9 | 1.15 | 10.8 | 0.9 | 36 | 133 | 7.2 | 7.2 | 5.2 | 2 | 671.6 | 207.5244 | 26.6 | 17.4312 | 251.5556 |  | 539.86 | 166.8167 | 115.64 | 35.7328 | 16.1 | 4.9749 | 21.6 | 17.4312
6.7 | 10.3 |  | 182.7 | 3.48 | 0.938 | 7.705 | 7.705 | 8.968 | 0 | 4.68 | 2.088 | 6.96 | 0.87 | 0.35 | 1.74 | 34.8 | 0 | 1.305 | 3 | 182.7 | 3.48 | 0.938 | 0 | 0.87 | 28.8 | 10.44 | 17.4 | 34.8 | 9.6 | 9.6 | 9.6 | 7.705 | 0.75 | 6 | 1.305 | 0.87 | 17.4 | 6.96 | 0.87 | 1.23 | 10.44 | 0.87 | 34.8 | 127.3 | 7.1 | 7.6 | 5 | 1.9 | 664.717 | 205.3976 | 25.46 | 17.4312 | 248.2888 |  | 536.146 | 165.6691 | 113.161 | 34.9667 | 15.41 | 4.7617 | 21.6 | 17.4312
5.4 | 7.3 |  | 155.4 | 2.96 | 0.756 | 6.21 | 6.21 | 7.616 | 0 | 4.16 | 1.776 | 5.92 | 0.74 | 0.35 | 1.48 | 29.6 | 0 | 1.11 | 3 | 189 | 2.96 | 0.756 | 0 | 0.74 | 27.6 | 8.88 | 14.8 | 29.6 | 9.6 | 9.6 | 9.6 | 6.21 | 0.75 | 6 | 1.11 | 0.74 | 14.8 | 5.92 | 0.74 | 0.93 | 8.88 | 0.74 | 29.6 | 102.6 | 5.6 | 7.7 | 6.1 | 2.1 | 606.844 | 187.5148 | 20.52 | 17.3505 | 225.3853 |  | 492.652 | 152.2295 | 101.772 | 31.4475 | 12.42 | 3.8378 | 21.5 | 17.3505
8.3 | 6.8 |  | 216.3 | 4.12 | 1.162 | 9.545 | 9.545 | 10.632 | 0 | 5.32 | 2.472 | 8.24 | 1.03 | 0.35 | 2.06 | 41.2 | 0 | 1.545 | 3 | 182.7 | 4.12 | 1.162 | 0 | 1.03 | 22.4 | 12.36 | 20.6 | 41.2 | 9.6 | 9.6 | 9.6 | 9.545 | 0.75 | 6 | 1.545 | 1.03 | 20.6 | 8.24 | 1.03 | 0.88 | 12.36 | 1.03 | 41.2 | 157.7 | 5.4 | 8.4 | 5.8 | 2.2 | 735.103 | 227.1468 | 31.54 | 17.5926 | 276.2794 |  | 589.554 | 182.1722 | 126.459 | 39.0758 | 19.09 | 5.8988 | 21.8 | 17.5926
5 | 8.4 |  | 147 | 2.8 | 0.7 | 5.75 | 5.75 | 7.2 | 0 | 4 | 1.68 | 5.6 | 0.7 | 0.35 | 1.4 | 28 | 1.47 | 1.05 | 3 | 155.4 | 2.8 | 0.7 | 0 | 0.7 | 34 | 8.4 | 14 | 28 | 9.6 | 9.6 | 9.6 | 5.75 | 0.75 | 6 | 1.05 | 0.7 | 14 | 5.6 | 0.7 | 1.04 | 8.4 | 0.7 | 28 | 95 | 5.8 | 8.2 | 4.9 | 1.4 | 561.94 | 173.6395 | 19 | 16.3821 | 209.0216 |  | 450.5 | 139.2045 | 99.94 | 30.8815 | 11.5 | 3.5535 | 20.3 | 16.3821
5.4 | 8.5 |  | 155.4 | 2.96 | 0.756 | 6.21 | 6.21 | 7.616 | 0 | 4.16 | 1.776 | 5.92 | 0.74 | 0.35 | 1.48 | 29.6 | 0 | 1.11 | 3 | 216.3 | 2.96 | 0.756 | 0 | 0.74 | 20.8 | 8.88 | 14.8 | 29.6 | 9.6 | 9.6 | 9.6 | 6.21 | 0.75 | 6 | 1.11 | 0.74 | 14.8 | 5.92 | 0.74 | 1.05 | 8.88 | 0.74 | 29.6 | 102.6 | 6.2 | 7.8 | 5.4 | 1.8 | 627.464 | 193.8864 | 20.52 | 17.1084 | 231.5148 |  | 513.152 | 158.564 | 101.892 | 31.4846 | 12.42 | 3.8378 | 21.2 | 17.1084
6 | 8.6 |  | 168 | 3.2 | 0.84 | 6.9 | 6.9 | 8.24 | 0 | 4.4 | 1.92 | 6.4 | 0.8 | 0.35 | 1.6 | 32 | 0 | 1.2 | 3 | 147 | 3.2 | 0.84 | 0 | 0.8 | 22.4 | 9.6 | 16 | 32 | 9.6 | 9.6 | 9.6 | 6.9 | 0.75 | 6 | 1.2 | 0.8 | 16 | 6.4 | 0.8 | 1.06 | 9.6 | 0.8 | 32 | 114 | 5.2 | 8.4 | 5.6 | 1.9 | 588.7 | 181.9083 | 22.8 | 17.0277 | 221.736 |  | 467.88 | 144.5749 | 107.02 | 33.0692 | 13.8 | 4.2642 | 21.1 | 17.0277
6.2 | 8.8 |  | 172.2 | 3.28 | 0.868 | 7.13 | 7.13 | 8.448 | 0 | 4.48 | 1.968 | 6.56 | 0.82 | 0.35 | 1.64 | 32.8 | 0 | 1.23 | 3 | 155.4 | 3.28 | 0.868 | 6.3756 | 0.82 | 24.8 | 9.84 | 16.4 | 32.8 | 9.6 | 9.6 | 9.6 | 7.13 | 0.75 | 6 | 1.23 | 0.82 | 16.4 | 6.56 | 0.82 | 1.08 | 9.84 | 0.82 | 32.8 | 117.8 | 7.4 | 8.5 | 6.2 | 2.4 | 615.5376 | 190.2011 | 23.56 | 19.7715 | 233.5326 |  | 486.156 | 150.2222 | 115.1216 | 35.5726 | 14.26 | 4.4063 | 24.5 | 19.7715
5.1 | 9.2 |  | 149.1 | 2.84 | 0.714 | 5.865 | 5.865 | 7.304 | 0 | 4.04 | 1.704 | 5.68 | 0.71 | 0.35 | 1.42 | 28.4 | 0 | 1.065 | 3 | 168 | 2.84 | 0.714 | 0 | 0.71 | 25.6 | 8.52 | 14.2 | 28.4 | 9.6 | 9.6 | 9.6 | 5.865 | 0.75 | 6 | 1.065 | 0.71 | 14.2 | 5.68 | 0.71 | 1.12 | 8.52 | 0.71 | 28.4 | 96.9 | 7.2 | 7.2 | 5.2 | 1.8 | 569.571 | 175.9974 | 19.38 | 17.2698 | 212.6472 |  | 458.438 | 141.6573 | 99.403 | 30.7155 | 11.73 | 3.6246 | 21.4 | 17.2698
6.4 | 9.3 |  | 176.4 | 3.36 | 0.896 | 7.36 | 7.36 | 8.656 | 0 | 4.56 | 2.016 | 6.72 | 0.84 | 0.35 | 1.68 | 33.6 | 0 | 1.26 | 3 | 172.2 | 3.36 | 0.896 | 0 | 0.84 | 21.2 | 10.08 | 16.8 | 33.6 | 9.6 | 9.6 | 9.6 | 7.36 | 0.75 | 6 | 1.26 | 0.84 | 16.8 | 6.72 | 0.84 | 1.13 | 10.08 | 0.84 | 33.6 | 121.6 | 6.2 | 8.3 | 5.4 | 1.7 | 632.054 | 195.3047 | 24.32 | 17.4312 | 237.0559 |  | 506.832 | 156.6111 | 110.502 | 34.1451 | 14.72 | 4.5485 | 21.6 | 17.4312
6.3 | 9.5 |  | 174.3 | 3.32 | 0.882 | 7.245 | 7.245 | 8.552 | 0 | 4.52 | 1.992 | 6.64 | 0.83 | 0.35 | 1.66 | 33.2 | 0 | 1.245 | 3 | 149.1 | 3.32 | 0.882 | 0 | 0.83 | 26.4 | 9.96 | 16.6 | 33.2 | 9.6 | 9.6 | 9.6 | 7.245 | 0.75 | 6 | 1.245 | 0.83 | 16.6 | 6.64 | 0.83 | 1.15 | 9.96 | 0.83 | 33.2 | 119.7 | 6.6 | 8.4 | 4.7 | 1.8 | 609.353 | 188.2901 | 23.94 | 17.3505 | 229.5806 |  | 485.194 | 149.9249 | 109.669 | 33.8877 | 14.49 | 4.4774 | 21.5 | 17.3505
6.4 | 9.6 |  | 176.4 | 3.36 | 0.896 | 7.36 | 7.36 | 8.656 | 0 | 4.56 | 2.016 | 6.72 | 0.84 | 0.35 | 1.68 | 33.6 | 0 | 1.26 | 3 | 176.4 | 3.36 | 0.896 | 0 | 0.84 | 26 | 10.08 | 16.8 | 33.6 | 9.6 | 9.6 | 9.6 | 7.36 | 0.75 | 6 | 1.26 | 0.84 | 16.8 | 6.72 | 0.84 | 1.16 | 10.08 | 0.84 | 33.6 | 121.6 | 6.8 | 9.2 | 4.8 | 1.9 | 641.084 | 198.095 | 24.32 | 18.3189 | 240.7339 |  | 515.832 | 159.3921 | 110.532 | 34.1544 | 14.72 | 4.5485 | 22.7 | 18.3189
6.2 | 10.2 |  | 172.2 | 3.28 | 0.868 | 7.13 | 7.13 | 8.448 | 0 | 4.48 | 1.968 | 6.56 | 0.82 | 0.35 | 1.64 | 32.8 | 0 | 1.23 | 3 | 174.3 | 3.28 | 0.868 | 0 | 0.82 | 26.4 | 9.84 | 16.4 | 32.8 | 9.6 | 9.6 | 9.6 | 7.13 | 0.75 | 6 | 1.23 | 0.82 | 16.4 | 6.56 | 0.82 | 1.22 | 9.84 | 0.82 | 32.8 | 117.8 | 5.4 | 8.4 | 5.8 | 1.9 | 629.802 | 194.6088 | 23.56 | 17.3505 | 235.5193 |  | 506.656 | 156.5567 | 108.886 | 33.6458 | 14.26 | 4.4063 | 21.5 | 17.3505
7.2 | 10.3 |  | 193.2 | 3.68 | 1.008 | 8.28 | 8.28 | 9.488 | 0 | 4.88 | 2.208 | 7.36 | 0.92 | 0.35 | 1.84 | 36.8 | 0 | 1.38 | 3 | 176.4 | 3.68 | 1.008 | 0 | 0.92 | 25.6 | 11.04 | 18.4 | 36.8 | 9.6 | 9.6 | 9.6 | 8.28 | 0.75 | 6 | 1.38 | 0.92 | 18.4 | 7.36 | 0.92 | 1.23 | 11.04 | 0.92 | 36.8 | 136.8 | 5.5 | 8.5 | 5.6 | 2.1 | 679.322 | 209.9105 | 27.36 | 17.5119 | 254.7824 |  | 545.336 | 168.5088 | 117.426 | 36.2846 | 16.56 | 5.117 | 21.7 | 17.5119
6.8 | 7.8 |  | 184.8 | 3.52 | 0.952 | 7.82 | 7.82 | 9.072 | 0 | 4.72 | 2.112 | 7.04 | 0.88 | 0.35 | 1.76 | 35.2 | 0 | 1.32 | 3 | 172.2 | 3.52 | 0.952 | 0 | 0.88 | 29.6 | 10.56 | 17.6 | 35.2 | 9.6 | 9.6 | 9.6 | 7.82 | 0.75 | 6 | 1.32 | 0.88 | 17.6 | 7.04 | 0.88 | 0.98 | 10.56 | 0.88 | 35.2 | 129.2 | 5.5 | 7.3 | 4.6 | 2.2 | 659.588 | 203.8127 | 25.84 | 15.8172 | 245.4699 |  | 530.184 | 163.8269 | 113.764 | 35.1531 | 15.64 | 4.8328 | 19.6 | 15.8172
7.8 | 6.8 |  | 205.8 | 3.92 | 1.092 | 8.97 | 8.97 | 10.112 | 0 | 5.12 | 2.352 | 7.84 | 0.98 | 0.35 | 1.96 | 39.2 | 0 | 1.47 | 3 | 193.2 | 3.92 | 1.092 | 0 | 0.98 | 28 | 11.76 | 19.6 | 39.2 | 9.6 | 9.6 | 9.6 | 8.97 | 0.75 | 6 | 1.47 | 0.98 | 19.6 | 7.84 | 0.98 | 0.88 | 11.76 | 0.98 | 39.2 | 148.2 | 5.8 | 8.2 | 4.9 | 1.8 | 727.098 | 224.6733 | 29.64 | 16.7049 | 271.0182 |  | 586.964 | 181.3719 | 122.194 | 37.7579 | 17.94 | 5.5435 | 20.7 | 16.7049
9.2 | 8.4 |  | 235.2 | 4.48 | 1.288 | 10.58 | 10.58 | 11.568 | 0 | 5.68 | 2.688 | 8.96 | 1.12 | 0.35 | 2.24 | 44.8 | 0 | 1.68 | 3 | 184.8 | 4.48 | 1.288 | 0 | 1.12 | 32 | 13.44 | 22.4 | 44.8 | 9.6 | 9.6 | 9.6 | 10.58 | 0.75 | 6 | 1.68 | 1.12 | 22.4 | 8.96 | 1.12 | 1.04 | 13.44 | 1.12 | 44.8 | 174.8 | 4.9 | 7.4 | 5.5 | 2.2 | 790.352 | 244.2188 | 34.96 | 16.14 | 295.3188 |  | 634.896 | 196.1829 | 134.296 | 41.4975 | 21.16 | 6.5384 | 20 | 16.14
5 | 9 |  | 147 | 2.8 | 0.7 | 5.75 | 5.75 | 7.2 | 0 | 4 | 1.68 | 5.6 | 0.7 | 0.35 | 1.4 | 28 | 0 | 1.05 | 3 | 205.8 | 2.8 | 0.7 | 0 | 0.7 | 37.6 | 8.4 | 14 | 28 | 9.6 | 9.6 | 9.6 | 5.75 | 0.75 | 6 | 1.05 | 0.7 | 14 | 5.6 | 0.7 | 1.1 | 8.4 | 0.7 | 28 | 95 | 5.2 | 8.2 | 5.6 | 1.8 | 614.53 | 189.8898 | 19 | 16.7856 | 225.6754 |  | 504.5 | 155.8905 | 98.53 | 30.4458 | 11.5 | 3.5535 | 20.8 | 16.7856
5.4 | 9.2 |  | 155.4 | 2.96 | 0.756 | 6.21 | 6.21 | 7.616 | 0 | 4.16 | 1.776 | 5.92 | 0.74 | 0.35 | 1.48 | 29.6 | 0 | 1.11 | 3 | 235.2 | 2.96 | 0.756 | 0 | 0.74 | 20.8 | 8.88 | 14.8 | 29.6 | 9.6 | 9.6 | 9.6 | 6.21 | 0.75 | 6 | 1.11 | 0.74 | 14.8 | 5.92 | 0.74 | 1.12 | 8.88 | 0.74 | 29.6 | 102.6 | 5.5 | 10.1 | 6.2 | 1.9 | 646.434 | 199.7481 | 20.52 | 19.1259 | 239.394 |  | 532.052 | 164.4041 | 101.962 | 31.5063 | 12.42 | 3.8378 | 23.7 | 19.1259
10.2 | 9.1 |  | 256.2 | 4.88 | 1.428 | 11.73 | 11.73 | 12.608 | 0 | 6.08 | 2.928 | 9.76 | 1.22 | 0.35 | 2.44 | 48.8 | 0 | 1.83 | 3 | 147 | 4.88 | 1.428 | 0 | 1.22 | 22.4 | 14.64 | 24.4 | 48.8 | 9.6 | 9.6 | 9.6 | 11.73 | 0.75 | 6 | 1.83 | 1.22 | 24.4 | 9.76 | 1.22 | 1.11 | 14.64 | 1.22 | 48.8 | 193.8 | 6.6 | 8.4 | 4.7 | 1.5 | 791.232 | 244.4907 | 38.76 | 17.1084 | 300.3591 |  | 624.876 | 193.0867 | 142.896 | 44.1549 | 23.46 | 7.2491 | 21.2 | 17.1084
4.5 | 9.2 |  | 136.5 | 2.6 | 0.63 | 5.175 | 5.175 | 6.68 | 0 | 3.8 | 1.56 | 5.2 | 0.65 | 0.35 | 1.3 | 26 | 0 | 0.975 | 3 | 155.4 | 2.6 | 0.63 | 0 | 0.65 | 41.6 | 7.8 | 13 | 26 | 9.6 | 9.6 | 9.6 | 5.175 | 0.75 | 6 | 0.975 | 0.65 | 13 | 5.2 | 0.65 | 1.12 | 7.8 | 0.65 | 26 | 85.5 | 6.8 | 9.2 | 4.8 | 1.7 | 544.045 | 168.1099 | 17.1 | 18.1575 | 203.3674 |  | 439.41 | 135.7777 | 94.285 | 29.1341 | 10.35 | 3.1982 | 22.5 | 18.1575
4.8 | 9.3 |  | 142.8 | 2.72 | 0.672 | 5.52 | 5.52 | 6.992 | 0 | 3.92 | 1.632 | 5.44 | 0.68 | 0.35 | 1.36 | 27.2 | 1.104 | 1.02 | 3 | 256.2 | 2.72 | 0.672 | 0 | 0.68 | 18.8 | 8.16 | 13.6 | 27.2 | 9.6 | 9.6 | 9.6 | 5.52 | 0.75 | 6 | 1.02 | 0.68 | 13.6 | 5.44 | 0.68 | 1.13 | 8.16 | 0.68 | 27.2 | 91.2 | 7.1 | 7.6 | 5 | 1.8 | 637.622 | 197.0252 | 18.24 | 17.3505 | 232.6157 |  | 528.624 | 163.3448 | 97.958 | 30.269 | 11.04 | 3.4114 | 21.5 | 17.3505
5.1 | 9.5 |  | 149.1 | 2.84 | 0.714 | 5.865 | 5.865 | 7.304 | 0 | 4.04 | 1.704 | 5.68 | 0.71 | 0.35 | 1.42 | 28.4 | 0 | 1.065 | 3 | 136.5 | 2.84 | 0.714 | 0 | 0.71 | 20 | 8.52 | 14.2 | 28.4 | 9.6 | 9.6 | 9.6 | 5.865 | 0.75 | 6 | 1.065 | 0.71 | 14.2 | 5.68 | 0.71 | 1.15 | 8.52 | 0.71 | 28.4 | 96.9 | 5.6 | 7.7 | 6.1 | 1.9 | 532.501 | 164.5428 | 19.38 | 17.1891 | 201.1119 |  | 421.338 | 130.1934 | 99.433 | 30.7248 | 11.73 | 3.6246 | 21.3 | 17.1891
6.7 | 8.2 |  | 182.7 | 3.48 | 0.938 | 7.705 | 7.705 | 8.968 | 0 | 4.68 | 2.088 | 6.96 | 0.87 | 0.35 | 1.74 | 34.8 | 0 | 1.305 | 3 | 142.8 | 3.48 | 0.938 | 0 | 0.87 | 21.2 | 10.44 | 17.4 | 34.8 | 9.6 | 9.6 | 9.6 | 7.705 | 0.75 | 6 | 1.305 | 0.87 | 17.4 | 6.96 | 0.87 | 1.02 | 10.44 | 0.87 | 34.8 | 127.3 | 5.3 | 9 | 4.2 | 1.4 | 617.007 | 190.6552 | 25.46 | 16.0593 | 232.1745 |  | 488.646 | 150.9916 | 112.951 | 34.9019 | 15.41 | 4.7617 | 19.9 | 16.0593
7 | 8.3 |  | 189 | 3.6 | 0.98 | 8.05 | 8.05 | 9.28 | 0 | 4.8 | 2.16 | 7.2 | 0.9 | 0.35 | 1.8 | 36 | 0 | 1.35 | 3 | 149.1 | 3.6 | 0.98 | 0 | 0.9 | 27.6 | 10.8 | 18 | 36 | 9.6 | 9.6 | 9.6 | 8.05 | 0.75 | 6 | 1.35 | 0.9 | 18 | 7.2 | 0.9 | 1.03 | 10.8 | 0.9 | 36 | 133 | 6.2 | 6.8 | 4.4 | 1.8 | 644.18 | 199.0516 | 26.6 | 15.4944 | 241.146 |  | 512.56 | 158.381 | 115.52 | 35.6957 | 16.1 | 4.9749 | 19.2 | 15.4944
6.2 | 8.4 |  | 172.2 | 3.28 | 0.868 | 7.13 | 7.13 | 8.448 | 0 | 4.48 | 1.968 | 6.56 | 0.82 | 0.35 | 1.64 | 32.8 | 0 | 1.23 | 3 | 182.7 | 3.28 | 0.868 | 0 | 0.82 | 28.8 | 9.84 | 16.4 | 32.8 | 9.6 | 9.6 | 9.6 | 7.13 | 0.75 | 6 | 1.23 | 0.82 | 16.4 | 6.56 | 0.82 | 1.04 | 9.84 | 0.82 | 32.8 | 117.8 | 6.5 | 7.1 | 4.8 | 1.9 | 640.422 | 197.8904 | 23.56 | 16.3821 | 237.8325 |  | 517.456 | 159.8939 | 108.706 | 33.5902 | 14.26 | 4.4063 | 20.3 | 16.3821
7.8 | 8.8 |  | 205.8 | 3.92 | 1.092 | 8.97 | 8.97 | 10.112 | 0 | 5.12 | 2.352 | 7.84 | 0.98 | 0.35 | 1.96 | 39.2 | 0 | 1.47 | 3 | 189 | 3.92 | 1.092 | 0 | 0.98 | 25.6 | 11.76 | 19.6 | 39.2 | 9.6 | 9.6 | 9.6 | 8.97 | 0.75 | 6 | 1.47 | 0.98 | 19.6 | 7.84 | 0.98 | 1.08 | 11.76 | 0.98 | 39.2 | 148.2 | 5.2 | 8.2 | 5.6 | 2.1 | 720.698 | 222.6957 | 29.64 | 17.0277 | 269.3634 |  | 580.364 | 179.3325 | 122.394 | 37.8197 | 17.94 | 5.5435 | 21.1 | 17.0277
8.1 | 9.4 |  | 212.1 | 4.04 | 1.134 | 9.315 | 9.315 | 10.424 | 0 | 5.24 | 2.424 | 8.08 | 1.01 | 0.35 | 2.02 | 40.4 | 0 | 1.515 | 3 | 172.2 | 4.04 | 1.134 | 0 | 1.01 | 32 | 12.12 | 20.2 | 40.4 | 9.6 | 9.6 | 9.6 | 9.315 | 0.75 | 6 | 1.515 | 1.01 | 20.2 | 8.08 | 1.01 | 1.14 | 12.12 | 1.01 | 40.4 | 153.9 | 5.5 | 10.1 | 6.2 | 2.2 | 724.821 | 223.9697 | 30.78 | 19.368 | 274.1177 |  | 581.178 | 179.584 | 125.013 | 38.629 | 18.63 | 5.7567 | 24 | 19.368
5.4 | 8.4 |  | 155.4 | 2.96 | 0.756 | 6.21 | 6.21 | 7.616 | 0 | 4.16 | 1.776 | 5.92 | 0.74 | 0.35 | 1.48 | 29.6 | 0 | 1.11 | 3 | 205.8 | 2.96 | 0.756 | 0 | 0.74 | 33.2 | 8.88 | 14.8 | 29.6 | 9.6 | 9.6 | 9.6 | 6.21 | 0.75 | 6 | 1.11 | 0.74 | 14.8 | 5.92 | 0.74 | 1.04 | 8.88 | 0.74 | 29.6 | 102.6 | 5.8 | 9.8 | 6.6 | 1.8 | 629.354 | 194.4704 | 20.52 | 19.368 | 234.3584 |  | 515.052 | 159.1511 | 101.882 | 31.4815 | 12.42 | 3.8378 | 24 | 19.368
6.6 | 9 |  | 180.6 | 3.44 | 0.924 | 7.59 | 7.59 | 8.864 | 0 | 4.64 | 2.064 | 6.88 | 0.86 | 0.35 | 1.72 | 34.4 | 0 | 1.29 | 3 | 212.1 | 3.44 | 0.924 | 0 | 0.86 | 22.4 | 10.32 | 17.2 | 34.4 | 9.6 | 9.6 | 9.6 | 7.59 | 0.75 | 6 | 1.29 | 0.86 | 17.2 | 6.88 | 0.86 | 1.1 | 10.32 | 0.86 | 34.4 | 125.4 | 6.2 | 8.3 | 5.4 | 1.9 | 682.766 | 210.9747 | 25.08 | 17.5926 | 253.6473 |  | 555.408 | 171.6211 | 112.178 | 34.663 | 15.18 | 4.6906 | 21.8 | 17.5926
6 | 9.6 |  | 168 | 3.2 | 0.84 | 6.9 | 6.9 | 8.24 | 0 | 4.4 | 1.92 | 6.4 | 0.8 | 0.35 | 1.6 | 32 | 0 | 1.2 | 3 | 155.4 | 3.2 | 0.84 | 0 | 0.8 | 27.2 | 9.6 | 16 | 32 | 9.6 | 9.6 | 9.6 | 6.9 | 0.75 | 6 | 1.2 | 0.8 | 16 | 6.4 | 0.8 | 1.16 | 9.6 | 0.8 | 32 | 114 | 5.8 | 8.2 | 4.9 | 1.6 | 602 | 186.018 | 22.8 | 16.5435 | 225.3615 |  | 481.08 | 148.6537 | 107.12 | 33.1001 | 13.8 | 4.2642 | 20.5 | 16.5435
6.2 | 9.9 |  | 172.2 | 3.28 | 0.868 | 7.13 | 7.13 | 8.448 | 0 | 4.48 | 1.968 | 6.56 | 0.82 | 0.35 | 1.64 | 32.8 | 0 | 1.23 | 3 | 180.6 | 3.28 | 0.868 | 0 | 0.82 | 24.8 | 9.84 | 16.4 | 32.8 | 9.6 | 9.6 | 9.6 | 7.13 | 0.75 | 6 | 1.23 | 0.82 | 16.4 | 6.56 | 0.82 | 1.19 | 9.84 | 0.82 | 32.8 | 117.8 | 6.2 | 7.8 | 5.4 | 1.9 | 634.472 | 196.0518 | 23.56 | 17.1891 | 236.8009 |  | 511.356 | 158.009 | 108.856 | 33.6365 | 14.26 | 4.4063 | 21.3 | 17.1891
10.2 | 10.1 |  | 256.2 | 4.88 | 1.428 | 11.73 | 11.73 | 12.608 | 0 | 6.08 | 2.928 | 9.76 | 1.22 | 0.35 | 2.44 | 48.8 | 0 | 1.83 | 3 | 168 | 4.88 | 1.428 | 0 | 1.22 | 25.6 | 14.64 | 24.4 | 48.8 | 9.6 | 9.6 | 9.6 | 11.73 | 0.75 | 6 | 1.83 | 1.22 | 24.4 | 9.76 | 1.22 | 1.21 | 14.64 | 1.22 | 48.8 | 193.8 | 5.2 | 8.4 | 5.6 | 2.1 | 815.532 | 251.9994 | 38.76 | 17.1891 | 307.9485 |  | 649.076 | 200.5645 | 142.996 | 44.1858 | 23.46 | 7.2491 | 21.3 | 17.1891
5.1 | 7 |  | 149.1 | 2.84 | 0.714 | 5.865 | 5.865 | 7.304 | 0 | 4.04 | 1.704 | 5.68 | 0.71 | 0.35 | 1.42 | 28.4 | 0 | 1.065 | 3 | 172.2 | 2.84 | 0.714 | 0 | 0.71 | 41.6 | 8.52 | 14.2 | 28.4 | 9.6 | 9.6 | 9.6 | 5.865 | 0.75 | 6 | 1.065 | 0.71 | 14.2 | 5.68 | 0.71 | 0.9 | 8.52 | 0.71 | 28.4 | 96.9 | 6.2 | 6.8 | 4.4 | 1.9 | 589.551 | 182.1713 | 19.38 | 15.5751 | 217.1264 |  | 478.638 | 147.8991 | 99.183 | 30.6475 | 11.73 | 3.6246 | 19.3 | 15.5751
5.2 | 6.8 |  | 151.2 | 2.88 | 0.728 | 5.98 | 5.98 | 7.408 | 0 | 4.08 | 1.728 | 5.76 | 0.72 | 0.35 | 1.44 | 28.8 | 0 | 1.08 | 3 | 256.2 | 2.88 | 0.728 | 0 | 0.72 | 21.2 | 8.64 | 14.4 | 28.8 | 9.6 | 9.6 | 9.6 | 5.98 | 0.75 | 6 | 1.08 | 0.72 | 14.4 | 5.76 | 0.72 | 0.88 | 8.64 | 0.72 | 28.8 | 98.8 | 6.5 | 7.1 | 4.8 | 1.4 | 657.952 | 203.3072 | 19.76 | 15.9786 | 239.0458 |  | 545.976 | 168.7066 | 100.016 | 30.9049 | 11.96 | 3.6956 | 19.8 | 15.9786
5.5 | 8.2 |  | 157.5 | 3 | 0.77 | 6.325 | 6.325 | 7.72 | 0 | 4.2 | 1.8 | 6 | 0.75 | 0.35 | 1.5 | 30 | 0 | 1.125 | 3 | 149.1 | 3 | 0.77 | 0 | 0.75 | 21.6 | 9 | 15 | 30 | 9.6 | 9.6 | 9.6 | 6.325 | 0.75 | 6 | 1.125 | 0.75 | 15 | 6 | 0.75 | 1.02 | 9 | 0.75 | 30 | 104.5 | 7.2 | 7.2 | 5.2 | 1.8 | 565.855 | 174.8492 | 20.9 | 17.2698 | 213.019 |  | 450.49 | 139.2014 | 102.715 | 31.7389 | 12.65 | 3.9089 | 21.4 | 17.2698
5.8 | 8.3 |  | 163.8 | 3.12 | 0.812 | 6.67 | 6.67 | 8.032 | 0 | 4.32 | 1.872 | 6.24 | 0.78 | 0.35 | 1.56 | 31.2 | 0 | 1.17 | 3 | 151.2 | 3.12 | 0.812 | 0 | 0.78 | 22.8 | 9.36 | 15.6 | 31.2 | 9.6 | 9.6 | 9.6 | 6.67 | 0.75 | 6 | 1.17 | 0.78 | 15.6 | 6.24 | 0.78 | 1.03 | 9.36 | 0.78 | 31.2 | 110.2 | 4.9 | 7.4 | 5.5 | 1.9 | 583.628 | 180.3411 | 22.04 | 15.8979 | 218.279 |  | 465.004 | 143.6862 | 105.284 | 32.5328 | 13.34 | 4.1221 | 19.7 | 15.8979
7.2 | 9.2 |  | 193.2 | 3.68 | 1.008 | 8.28 | 8.28 | 9.488 | 0 | 4.88 | 2.208 | 7.36 | 0.92 | 0.35 | 1.84 | 36.8 | 0 | 1.38 | 3 | 157.5 | 3.68 | 1.008 | 0 | 0.92 | 24 | 11.04 | 18.4 | 36.8 | 9.6 | 9.6 | 9.6 | 8.28 | 0.75 | 6 | 1.38 | 0.92 | 18.4 | 7.36 | 0.92 | 1.12 | 11.04 | 0.92 | 36.8 | 136.8 | 5.6 | 7.7 | 6.1 | 2.1 | 658.712 | 203.542 | 27.36 | 17.3505 | 248.2525 |  | 524.836 | 162.1743 | 117.316 | 36.2506 | 16.56 | 5.117 | 21.5 | 17.3505
6.8 | 9.5 |  | 184.8 | 3.52 | 0.952 | 7.82 | 7.82 | 9.072 | 0 | 4.72 | 2.112 | 7.04 | 0.88 | 0.35 | 1.76 | 35.2 | 0 | 1.32 | 3 | 163.8 | 3.52 | 0.952 | 0 | 0.88 | 29.6 | 10.56 | 17.6 | 35.2 | 9.6 | 9.6 | 9.6 | 7.82 | 0.75 | 6 | 1.32 | 0.88 | 17.6 | 7.04 | 0.88 | 1.15 | 10.56 | 0.88 | 35.2 | 129.2 | 5.4 | 8.4 | 5.8 | 1.5 | 651.358 | 201.2696 | 25.84 | 17.0277 | 244.1373 |  | 521.784 | 161.2313 | 113.934 | 35.2056 | 15.64 | 4.8328 | 21.1 | 17.0277
7.8 | 7.8 |  | 205.8 | 3.92 | 1.092 | 8.97 | 8.97 | 10.112 | 0 | 5.12 | 2.352 | 7.84 | 0.98 | 0.35 | 1.96 | 39.2 | 0 | 1.47 | 3 | 193.2 | 3.92 | 1.092 | 0 | 0.98 | 28 | 11.76 | 19.6 | 39.2 | 9.6 | 9.6 | 9.6 | 8.97 | 0.75 | 6 | 1.47 | 0.98 | 19.6 | 7.84 | 0.98 | 0.98 | 11.76 | 0.98 | 39.2 | 148.2 | 5.5 | 8.5 | 5.6 | 1.7 | 727.198 | 224.7042 | 29.64 | 17.1891 | 271.5333 |  | 586.964 | 181.3719 | 122.294 | 37.7888 | 17.94 | 5.5435 | 21.3 | 17.1891
6.6 | 9.3 |  | 180.6 | 3.44 | 0.924 | 7.59 | 7.59 | 8.864 | 0 | 4.64 | 2.064 | 6.88 | 0.86 | 0.35 | 1.72 | 34.4 | 0 | 1.29 | 3 | 184.8 | 3.44 | 0.924 | 0 | 0.86 | 32 | 10.32 | 17.2 | 34.4 | 9.6 | 9.6 | 9.6 | 7.59 | 0.75 | 6 | 1.29 | 0.86 | 17.2 | 6.88 | 0.86 | 1.13 | 10.32 | 0.86 | 34.4 | 125.4 | 6.2 | 7.8 | 5.4 | 1.52 | 665.096 | 205.5147 | 25.08 | 16.8824 | 247.4771 |  | 537.708 | 166.1518 | 112.208 | 34.6723 | 15.18 | 4.6906 | 20.92 | 16.8824
6.7 | 9.5 |  | 182.7 | 3.48 | 0.938 | 7.705 | 7.705 | 8.968 | 0 | 4.68 | 2.088 | 6.96 | 0.87 | 0.35 | 1.74 | 34.8 | 0 | 1.305 | 3 | 205.8 | 3.48 | 0.938 | 0 | 0.87 | 27.2 | 10.44 | 17.4 | 34.8 | 9.6 | 9.6 | 9.6 | 7.705 | 0.75 | 6 | 1.305 | 0.87 | 17.4 | 6.96 | 0.87 | 1.15 | 10.44 | 0.87 | 34.8 | 127.3 | 5.2 | 8.4 | 5.6 | 1.6 | 686.137 | 212.0163 | 25.46 | 16.7856 | 254.2619 |  | 557.646 | 172.3126 | 113.081 | 34.942 | 15.41 | 4.7617 | 20.8 | 16.7856
5.4 | 9.6 |  | 155.4 | 2.96 | 0.756 | 6.21 | 6.21 | 7.616 | 0 | 4.16 | 1.776 | 5.92 | 0.74 | 0.35 | 1.48 | 29.6 | 0 | 1.11 | 3 | 180.6 | 2.96 | 0.756 | 0 | 0.74 | 27.6 | 8.88 | 14.8 | 29.6 | 9.6 | 9.6 | 9.6 | 6.21 | 0.75 | 6 | 1.11 | 0.74 | 14.8 | 5.92 | 0.74 | 1.16 | 8.88 | 0.74 | 29.6 | 102.6 | 6.4 | 8.5 | 5.8 | 1.9 | 598.674 | 184.9903 | 20.52 | 18.2382 | 223.7485 |  | 484.252 | 149.6339 | 102.002 | 31.5186 | 12.42 | 3.8378 | 22.6 | 18.2382
8.3 | 9.9 |  | 216.3 | 4.12 | 1.162 | 9.545 | 9.545 | 10.632 | 0 | 5.32 | 2.472 | 8.24 | 1.03 | 0.35 | 2.06 | 41.2 | 0 | 1.545 | 3 | 182.7 | 4.12 | 1.162 | 0 | 1.03 | 22.4 | 12.36 | 20.6 | 41.2 | 9.6 | 9.6 | 9.6 | 9.545 | 0.75 | 6 | 1.545 | 1.03 | 20.6 | 8.24 | 1.03 | 1.19 | 12.36 | 1.03 | 41.2 | 157.7 | 5.3 | 9 | 4.2 | 2.1 | 735.413 | 227.2426 | 31.54 | 16.6242 | 275.4068 |  | 589.554 | 182.1722 | 126.769 | 39.1716 | 19.09 | 5.8988 | 20.6 | 16.6242
5.4 | 7.4 |  | 155.4 | 2.96 | 0.756 | 6.21 | 6.21 | 7.616 | 0 | 4.16 | 1.776 | 5.92 | 0.74 | 0.35 | 1.48 | 29.6 | 0 | 1.11 | 3 | 155.4 | 2.96 | 0.756 | 0 | 0.74 | 34 | 8.88 | 14.8 | 29.6 | 9.6 | 9.6 | 9.6 | 6.21 | 0.75 | 6 | 1.11 | 0.74 | 14.8 | 5.92 | 0.74 | 0.94 | 8.88 | 0.74 | 29.6 | 102.6 | 4.9 | 7.4 | 5.5 | 1.4 | 579.654 | 179.1131 | 20.52 | 15.4944 | 215.1275 |  | 465.452 | 143.8247 | 101.782 | 31.4506 | 12.42 | 3.8378 | 19.2 | 15.4944
6 | 6.8 |  | 168 | 3.2 | 0.84 | 6.9 | 6.9 | 8.24 | 0 | 4.4 | 1.92 | 6.4 | 0.8 | 0.35 | 1.6 | 32 | 1.38 | 1.2 | 3 | 216.3 | 3.2 | 0.84 | 0 | 0.8 | 22.4 | 9.6 | 16 | 32 | 9.6 | 9.6 | 9.6 | 6.9 | 0.75 | 6 | 1.2 | 0.8 | 16 | 6.4 | 0.8 | 0.88 | 9.6 | 0.8 | 32 | 114 | 5.2 | 8.2 | 5.6 | 1.8 | 659.2 | 203.6928 | 22.8 | 16.7856 | 243.2784 |  | 537.18 | 165.9886 | 108.22 | 33.44 | 13.8 | 4.2642 | 20.8 | 16.7856
6.2 | 8.2 |  | 172.2 | 3.28 | 0.868 | 7.13 | 7.13 | 8.448 | 0 | 4.48 | 1.968 | 6.56 | 0.82 | 0.35 | 1.64 | 32.8 | 0 | 1.23 | 3 | 155.4 | 3.28 | 0.868 | 0 | 0.82 | 24.8 | 9.84 | 16.4 | 32.8 | 9.6 | 9.6 | 9.6 | 7.13 | 0.75 | 6 | 1.23 | 0.82 | 16.4 | 6.56 | 0.82 | 1.02 | 9.84 | 0.82 | 32.8 | 117.8 | 5.5 | 10.1 | 6.2 | 1.9 | 609.102 | 188.2125 | 23.56 | 19.1259 | 230.8984 |  | 486.156 | 150.2222 | 108.686 | 33.584 | 14.26 | 4.4063 | 23.7 | 19.1259
10.2 | 8.3 |  | 256.2 | 4.88 | 1.428 | 11.73 | 11.73 | 12.608 | 0 | 6.08 | 2.928 | 9.76 | 1.22 | 0.35 | 2.44 | 48.8 | 0 | 1.83 | 3 | 168 | 4.88 | 1.428 | 0 | 1.22 | 25.6 | 14.64 | 24.4 | 48.8 | 9.6 | 9.6 | 9.6 | 11.73 | 0.75 | 6 | 1.83 | 1.22 | 24.4 | 9.76 | 1.22 | 1.03 | 14.64 | 1.22 | 48.8 | 193.8 | 5.8 | 9.8 | 6.6 | 1.6 | 815.352 | 251.9438 | 38.76 | 19.2066 | 309.9104 |  | 649.076 | 200.5645 | 142.816 | 44.1301 | 23.46 | 7.2491 | 23.8 | 19.2066
4.8 | 8.5 |  | 142.8 | 2.72 | 0.672 | 5.52 | 5.52 | 6.992 | 0 | 3.92 | 1.632 | 5.44 | 0.68 | 0.35 | 1.36 | 27.2 | 0 | 1.02 | 3 | 172.2 | 2.72 | 0.672 | 0 | 0.68 | 41.6 | 8.16 | 13.6 | 27.2 | 9.6 | 9.6 | 9.6 | 5.52 | 0.75 | 6 | 1.02 | 0.68 | 13.6 | 5.44 | 0.68 | 1.05 | 8.16 | 0.68 | 27.2 | 91.2 | 6.6 | 8.4 | 4.7 | 2.1 | 575.238 | 177.7485 | 18.24 | 17.5926 | 213.5811 |  | 467.424 | 144.434 | 96.774 | 29.9032 | 11.04 | 3.4114 | 21.8 | 17.5926
5.2 | 8.8 |  | 151.2 | 2.88 | 0.728 | 5.98 | 5.98 | 7.408 | 0 | 4.08 | 1.728 | 5.76 | 0.72 | 0.35 | 1.44 | 28.8 | 0 | 1.08 | 3 | 256.2 | 2.88 | 0.728 | 0 | 0.72 | 20 | 8.64 | 14.4 | 28.8 | 9.6 | 9.6 | 9.6 | 5.98 | 0.75 | 6 | 1.08 | 0.72 | 14.4 | 5.76 | 0.72 | 1.08 | 8.64 | 0.72 | 28.8 | 98.8 | 7.1 | 7.6 | 5 | 1.8 | 656.952 | 202.9982 | 19.76 | 17.3505 | 240.1087 |  | 544.776 | 168.3358 | 100.216 | 30.9667 | 11.96 | 3.6956 | 21.5 | 17.3505
5.5 | 9.2 |  | 157.5 | 3 | 0.77 | 6.325 | 6.325 | 7.72 | 0 | 4.2 | 1.8 | 6 | 0.75 | 0.35 | 1.5 | 30 | 0 | 1.125 | 3 | 142.8 | 3 | 0.77 | 0 | 0.75 | 21.6 | 9 | 15 | 30 | 9.6 | 9.6 | 9.6 | 6.325 | 0.75 | 6 | 1.125 | 0.75 | 15 | 6 | 0.75 | 1.12 | 9 | 0.75 | 30 | 104.5 | 5.6 | 7.7 | 6.1 | 1.9 | 559.655 | 172.9334 | 20.9 | 17.1891 | 211.0225 |  | 444.19 | 137.2547 | 102.815 | 31.7698 | 12.65 | 3.9089 | 21.3 | 17.1891
5.8 | 8.4 |  | 163.8 | 3.12 | 0.812 | 6.67 | 6.67 | 8.032 | 0 | 4.32 | 1.872 | 6.24 | 0.78 | 0.35 | 1.56 | 31.2 | 0 | 1.17 | 3 | 151.2 | 3.12 | 0.812 | 0 | 0.78 | 22.8 | 9.36 | 15.6 | 31.2 | 9.6 | 9.6 | 9.6 | 6.67 | 0.75 | 6 | 1.17 | 0.78 | 15.6 | 6.24 | 0.78 | 1.04 | 9.36 | 0.78 | 31.2 | 110.2 | 5.4 | 8.4 | 5.8 | 2 | 583.638 | 180.3441 | 22.04 | 17.4312 | 219.8153 |  | 465.004 | 143.6862 | 105.294 | 32.5358 | 13.34 | 4.1221 | 21.6 | 17.4312
6.1 | 8.2 |  | 170.1 | 3.24 | 0.854 | 7.015 | 7.015 | 8.344 | 0 | 4.44 | 1.944 | 6.48 | 0.81 | 0.35 | 1.62 | 32.4 | 0 | 1.215 | 3 | 157.5 | 3.24 | 0.854 | 0 | 0.81 | 24 | 9.72 | 16.2 | 32.4 | 9.6 | 9.6 | 9.6 | 7.015 | 0.75 | 6 | 1.215 | 0.81 | 16.2 | 6.48 | 0.81 | 1.02 | 9.72 | 0.81 | 32.4 | 115.9 | 5.5 | 8.5 | 5.6 | 2.1 | 605.581 | 187.1245 | 23.18 | 17.5119 | 227.8164 |  | 483.718 | 149.4689 | 107.833 | 33.3204 | 14.03 | 4.3353 | 21.7 | 17.5119
6.4 | 8.8 |  | 176.4 | 3.36 | 0.896 | 7.36 | 7.36 | 8.656 | 0 | 4.56 | 2.016 | 6.72 | 0.84 | 0.35 | 1.68 | 33.6 | 0 | 1.26 | 3 | 163.8 | 3.36 | 0.896 | 0 | 0.84 | 25.2 | 10.08 | 16.8 | 33.6 | 9.6 | 9.6 | 9.6 | 7.36 | 0.75 | 6 | 1.26 | 0.84 | 16.8 | 6.72 | 0.84 | 1.08 | 10.08 | 0.84 | 33.6 | 121.6 | 6.4 | 6.8 | 4.9 | 1.5 | 627.604 | 193.9296 | 24.32 | 15.8172 | 234.0668 |  | 502.432 | 155.2515 | 110.452 | 34.1297 | 14.72 | 4.5485 | 19.6 | 15.8172
6.3 | 9.4 |  | 174.3 | 3.32 | 0.882 | 7.245 | 7.245 | 8.552 | 0 | 4.52 | 1.992 | 6.64 | 0.83 | 0.35 | 1.66 | 33.2 | 0 | 1.245 | 3 | 170.1 | 3.32 | 0.882 | 0 | 0.83 | 26.4 | 9.96 | 16.6 | 33.2 | 9.6 | 9.6 | 9.6 | 7.245 | 0.75 | 6 | 1.245 | 0.83 | 16.6 | 6.64 | 0.83 | 1.14 | 9.96 | 0.83 | 33.2 | 119.7 | 5.8 | 7.1 | 5.5 | 1.7 | 630.343 | 194.776 | 23.94 | 16.2207 | 234.9367 |  | 506.194 | 156.4139 | 109.659 | 33.8846 | 14.49 | 4.4774 | 20.1 | 16.2207
6.4 | 9.5 |  | 176.4 | 3.36 | 0.896 | 7.36 | 7.36 | 8.656 | 0 | 4.56 | 2.016 | 6.72 | 0.84 | 0.35 | 1.68 | 33.6 | 0 | 1.26 | 3 | 176.4 | 3.36 | 0.896 | 0 | 0.84 | 26 | 10.08 | 16.8 | 33.6 | 9.6 | 9.6 | 9.6 | 7.36 | 0.75 | 6 | 1.26 | 0.84 | 16.8 | 6.72 | 0.84 | 1.15 | 10.08 | 0.84 | 33.6 | 121.6 | 5.4 | 7.8 | 4.4 | 1.8 | 641.074 | 198.0919 | 24.32 | 15.6558 | 238.0677 |  | 515.832 | 159.3921 | 110.522 | 34.1513 | 14.72 | 4.5485 | 19.4 | 15.6558
7 | 10.2 |  | 189 | 3.6 | 0.98 | 8.05 | 8.05 | 9.28 | 0 | 4.8 | 2.16 | 7.2 | 0.9 | 0.35 | 1.8 | 36 | 0 | 1.35 | 3 | 174.3 | 3.6 | 0.98 | 0 | 0.9 | 26.4 | 10.8 | 18 | 36 | 9.6 | 9.6 | 9.6 | 8.05 | 0.75 | 6 | 1.35 | 0.9 | 18 | 7.2 | 0.9 | 1.22 | 10.8 | 0.9 | 36 | 133 | 5.2 | 8.2 | 4.3 | 1.52 | 668.37 | 206.5263 | 26.6 | 15.5105 | 248.6369 |  | 536.56 | 165.797 | 115.71 | 35.7544 | 16.1 | 4.9749 | 19.22 | 15.5105
7.4 | 10.1 |  | 197.4 | 3.76 | 1.036 | 8.51 | 8.51 | 9.696 | 0 | 4.96 | 2.256 | 7.52 | 0.94 | 0.35 | 1.88 | 37.6 | 0 | 1.41 | 3 | 176.4 | 3.76 | 1.036 | 0 | 0.94 | 28.8 | 11.28 | 18.8 | 37.6 | 9.6 | 9.6 | 9.6 | 8.51 | 0.75 | 6 | 1.41 | 0.94 | 18.8 | 7.52 | 0.94 | 1.21 | 11.28 | 0.94 | 37.6 | 140.6 | 5.9 | 7.6 | 4.4 | 1.6 | 692.144 | 213.8725 | 28.12 | 15.7365 | 257.729 |  | 556.012 | 171.8077 | 119.112 | 36.8056 | 17.02 | 5.2592 | 19.5 | 15.7365
6.3 | 10.9 |  | 174.3 | 3.32 | 0.882 | 7.245 | 7.245 | 8.552 | 0 | 4.52 | 1.992 | 6.64 | 0.83 | 0.35 | 1.66 | 33.2 | 0 | 1.245 | 3 | 189 | 3.32 | 0.882 | 0 | 0.83 | 30.4 | 9.96 | 16.6 | 33.2 | 9.6 | 9.6 | 9.6 | 7.245 | 0.75 | 6 | 1.245 | 0.83 | 16.6 | 6.64 | 0.83 | 1.29 | 9.96 | 0.83 | 33.2 | 119.7 | 5.4 | 7.3 | 4.7 | 1.9 | 653.393 | 201.8984 | 23.94 | 15.5751 | 241.4135 |  | 529.094 | 163.49 | 109.809 | 33.931 | 14.49 | 4.4774 | 19.3 | 15.5751
[46 empty] | 9.7184 | 5.2952 | 1.8615 | 644.568 | 199.1715 | 23.94 | 18.3189 | 240.4048
[46 empty] | 10.1 | 5.4 | 1.9 | 655.4588 | 202.5368 | 24.8215 | 18.4903 | 245.8486
[46 empty] | 1.7802 | 0.62121 | 0.2398 | 66.1682 | 20.446 | 5.1838 | 1.9095 | 25.4182
[46 empty] | 1438.3184 | 783.6952 | 275.5015 | 96997.0176 | 29972.0784 | 3672.7 | 2015.4947 | 35660.2731
[46 empty] | 1160.7229 | 632.4421 | 222.3297 |  |  |  |  | 201.1119
309.9104